## Planilha1
sim
| OK | sim | SIM | IN173 | BB-7421-PE 2024/01419
| OK | sim | SIM | IN24 | CONT-2019/097-Alenquer-Basa-Atual. INCC-Dez-24
| OK | sim | SIM | IN25 | www.mercado.livre.com.br
| ok | sim | SIM | IN35 | www.MAGALU.COM
| ok | sim | SIM | IN45 | https://www.mercadolivre.com.br
| OK | sim | SIM | IN51 | BB-7421-PE 2024/01419
| ok | sim | SIM | IN70 | www.portaldomontador.com.br/calculadora-montagem-de-moveis-convencionais-novos/
| OK | sim | SIM | IN71 | BB-7421-PE 2024/01419
| ok | sim | SIM | IN80 | https://produto.mercadolivre.com.br
| ok | sim | SIM | IN81 | https://produto.mercadolivre.com.br
| ok | sim | SIM | IN82 | www.eletrotrafo.com.br
| ok | sim | SIM | IN83 | www.mercadolivre.com
| ok | sim | SIM | IN91 | www.souzavirtual.com.br
| ok | sim | SIM | IN313 | www.leroymerlin.com.br/https://www.nacerta.com.br/https://www.revestacabamentos.com.br
| ok | sim | SIM | IN59 | BASA
| ok | sim | SIM | IN145 | www.netcomputadores.com.br/
| ok | sim | SIM | IN192 | www.mercadolivre.com.br/
| ok | sim | SIM | IN97 | www.mercadolivre.com.br/
| ok | sim | SIM | IN117 | www.mercadolivre.com.br
| ok | sim | SIM | IN52 | https://www.fornecedoracaminhoes.com.br
| ok | sim | SIM | IN53 | www.amazon.com.br
| ok | sim | SIM | IN54 | https://produto.mercadolivre.com.br
| ok | sim | SIM | IN55 | www.mercadolivre.com
| ok | sim | SIM | IN56 | https://loja.stemac.com.br
| ok | sim | SIM | IN59 | BASA
| ok | sim | SIM | IN62 | www.loja.stemac.com.br
| ok | sim | SIM | IN127 | www.mercadolivre.com.br/
|  | sim | SIM | IN26 | https://totalacessibilidade.com.br/ -nº 46
|  | sim | SIM | IN141 | www.mercadolivre.com.br/
|  | sim | SIM | IN144 | www.mercadolivre.com.br/
|  | sim | SIM | IN145 | www.netcomputadores.com.br/
|  | sim | SIM | IN151 | www.mercadolivre.com.br/
|  | sim | SIM | IN298 | https://www.yamamura.com.br
|  | sim | SIM | IN297 | https://www.yamamura.com.br
|  | sim | SIM | IN67 | www.portaldomontador.com.br/calculadora-montagem-de-moveis-convencionais-novos/
|  | sim | SIM | IN169 | www.mercadolivre.com.br/
|  | sim | SIM | IN170 | www.mercadolivre.com.br/
OK | ok | sim | SIM | IN171 | BB-7421-PE 2024/01419
|  | sim | SIM | IN29 | https://www.jurunense.com/
| OK | sim | SIM | IN173 | BB-7421-PE 2024/01419
| OK | sim | SIM | IN174 | BB-7421-PE 2024/01419
|  | sim | SIM | IN59 | BASA
| ok | sim | SIM | IN186 | BB-7421-PE 2024/01419
|  | sim | SIM | IN76 | www.portaldomontador.com.br/calculadora-montagem-de-moveis-convencionais-novos/
|  | sim | SIM | IN48 | www.portaldomontador.com.br/calculadora-montagem-de-moveis-convencionais-novos/
|  | sim | SIM | IN63 | www.portaldomontador.com.br/calculadora-montagem-de-moveis-convencionais-novos/
|  | sim | SIM | in44 | www.amazom.com
|  | sim | SIM | in193 | https://www.amazon.com.br
|  | sim | SIM | in194 | https://www.amazon.com.br
|  | sim | SIM | in195 | https://produto.mercadolivre.com.br
|  | sim | SIM | IN196 | https://produto.mercadolivre.com.br
|  | sim | SIM | IN197 | fornecedor Basa
|  | sim | SIM | IN198 | fornecedor Basa
|  | sim | SIM | IN199 | fornecedor Basa
|  | sim | SIM | IN200 | fornecedor Basa
|  | sim | SIM | IN14 | www.lojadasesquadrias.com.br
|  | sim | SIM | IN18 | https://www.magazineluiza.com.br
|  | sim | SIM | IN283 | https://produto.mercadolivre.com.br
|  | sim | SIM | IN285 | https://www.industriasantaluzia.com.br
|  | sim | SIM | IN287 | https://www.magazineluiza.com.br
|  | sim | SIM | IN291 | https://produto.mercadolivre.com.br
|  | sim | SIM | IN287 | https://www.magazineluiza.com.br
|  | sim | SIM | IN284 | https://produto.mercadolivre.com.br
|  | sim | SIM | IN284 | https://produto.mercadolivre.com.br
|  | sim | SIM | IN284 | https://produto.mercadolivre.com.br
|  | sim | SIM | IN284 | https://produto.mercadolivre.com.br
|  | sim | SIM | IN287 | https://www.magazineluiza.com.br
|  | sim | SIM | IN292 | https://produto.mercadolivre.com.br
|  | sim | SIM | IN293 | https://produto.mercadolivre.com.br
|  | sim | SIM | IN294 | https://www.casadosparafusosfranca.com.br
|  | sim | SIM | IN295 | https://produto.mercadolivre.com.br
|  | sim | SIM | IN292 | https://produto.mercadolivre.com.br
|  | sim | SIM | IN293 | https://produto.mercadolivre.com.br
|  | sim | SIM | IN294 | https://www.casadosparafusosfranca.com.br
|  | sim | SIM | IN295 | https://produto.mercadolivre.com.br
|  | sim | SIM | IN299 | https://www.lumieregyn.com.br
|  | sim | SIM | IN300 | https://www.yamamura.com.br
|  | sim | SIM | IN301 | https://www.lumilares.com.br
|  | sim | SIM | IN302 | https://www.inspirehome.com.br
|  | sim | SIM | IN303 | https://produto.mercadolivre.com.br
|  | sim | SIM | IN306 | GMPRINT/ELETROBYTES ENGENHARIA
|  | sim | SIM | IN316 | https://www.cnr.com.br
|  | sim | SIM | IN317 | https://loja.tropobella.com.br

## INSUMOS
[6 empty] | BASE | DATA |  | 1440.5
[6 empty] | ORSE | 2026-02-01 |  | 5
|  |  | GESES – Gerência Executiva de Operações de Serviços, Patrimônio e Suprimentos |  |  | SEOP-PA | 2026-03-01 |  | 288.1
|  |  | COMAP – Coordenadoria de Manutenção Patrimonial e Predial |  |  | INTERNET | Dez/25 a mar/26
|  |  | ATUALIZAÇÃO DE INSUMOS | DATA
| ITEM | CÓDIGO | DESCRIÇÃO | imilar | UNID | PREÇO UNIT(R$) MAT | PREÇO UNIT(R$) MO | DATA ATUALIZAÇÃO | BASE
| IN01 | SEOP-PA | taxa do crea acima de 500 m² | VERBA | CJ | 1174.64 |  | 2026-03-01 | SEOP-PA D00323
| IN02 | SEOP-PA | taxas da prefeitura municipal (II) | VERBA | CJ | 757.53 |  | 2026-03-01 | SEOP-PA D00388
| IN03 | ORSE | Ferragem cromada para blindex - ref.: 306 | MAT | CJ | 83.47 |  | 2026-02-01 | 09804/ORSE
NÃO | IN04 | INTERNET | Carpete em placa Interlude 059 - Laguna | MAT | M2 | 248.9 |  | 2025-12-01 | https://www.afrel.com.br
| IN05 | ORSE | Projeto Estrutural - Concreto armado. Observação: O cálculo da área equivale à área construída. (Não está sendo considerado a fundação, será necessário incluir separadamente). | M.O. | M2 | 0 | 13 | 2026-02-01 | 14333-ORSE
| IN06 | ORSE | Projeto Executivo de arquitetura - Reforma de edifícios da Segurança Pública | M.O. | M2 |  | 27.5 | 2026-02-01 | 14790/ORSE
| IN07 | ORSE | Projeto Hidráulico - Edificações em Geral | M.O. | M2 |  | 3.6 | 2026-02-01 | 14817/ORSE
| IN08 | ORSE | Projeto Elétrico - Edificações em geral | M.O. | M2 |  | 8.5 | 2026-02-01 | 14827/ORSE
| IN09 | ORSE | Projeto de Climatização - Edificações em Geral | M.O. | M2 |  | 5 | 2026-02-01 | 14834/ORSE
| IN10 | ORSE | Projeto de Prevenção e combate a incêndio e pânico - Extintor+ Hidrante. Observação: Aprovado no corpo de bombeiros. | M.O. | M2 |  | 5.5 | 2026-02-01 | 14346/ORSE
| IN11 | ORSE | Adesivo cortado eletronicamente, Puxe-Empurre, dimensões:50 x 10cm. | MAT | UN | 13.56 |  | 2026-02-01 | 13664/ORSE
| IN12 | ORSE | Grade em metalon | MAT | M2 | 254.87 |  | 2026-02-01 | 04406/ORSE
| IN13 | ORSE | Adesivo em vinil para plotagem em letreiro de chapa galvanizada (c/aplicação) | MAT. | M2 | 154.08 |  | 2026-02-01 | 11392/ORSE
| IN14 | INTERNET | Kit Porta Pronta Concrem Lacca Touch Bianco Alto Padrão Batente Regulável até de 15 até 21cm com Guarnições 2 Lados Fechadura Arouca e Dobradiças | MAT. | UN | 1660 |  | 2026-03-01 | www.lojadasesquadrias.com.br
| IN15 | ORSE | Espelho de cristal 4mm com moldura de alumínio | MAT. | M2 | 559.9 |  | 2026-02-01 | 10088/ORSE
| IN16 | ORSE | Acabamento para válvula hydra cromado ref.4900 Deca ou similar | MAT. | UND | 187.9 |  | 2026-02-01 | 00077/ORSE
NÃO | IN17 | INTERNET | LLN24-S4000840 COR PRETA. Luminária comercial a LED para instalação sobreposta em linha contínua com iluminação direta.Corpo em alumínio extrudado com pintura eletrostática pó poliéster na cor preta microtexturizada e com camada mínima de50 µm. Difusor extrudado em acrílico leitoso para melhor controle de ofuscamento e difusão da luz. Equipada com LEDs SMD de alto desempenho. Fluxo luminoso final de 3780lm e consumo total de 35W, eficácia de 108lm/W. Temperatura de cor 4000K e IRC>80. Vida útil de 70.000h. Equipada com driver full-range multitensão integrado à luminária, com eficiência mínima de 90%, THD <10%, fator de potência >0,99 e conector de engate rápido à rede elétrica. Acompanha junções em alumínio para instalação em linha. Foto padrão branca. | MAT | UND | 1048.86 |  | 2025-05-01 | INTERNET-- Atual. INCC-MAIO/25
| IN18 | INTERNET | FITA LED 9,6W/M 8MM 120 LEDS/M12V 4000K 980LM/M IP20 120° 5MTS IRC80 CORTE A CADA 03 LEDS OPUS LED (FT 80013). | MAT | UND | 139.41 |  | 2026-03-01 | https://www.magazineluiza.com.br
NÃO | IN19 | INTERNET | DRIVER SLIM PARA FITA LED 60W BIV 12V IP20 OPUS LED (AC 85865). | MAT | UND | 68.04 |  | 2025-06-02 | https://www.ledstock.com.br
NÃO | IN20 | INTERNET | PERFIL ALUMINIO EMBUTIR 23X15X3000MM BRANCO PERFIL&LED | MAT | UND | 148.2 |  | 2025-06-03 | https://www.andra.com.br
NÃO | IN21 | INTERNET | LLN22-S2000840 COR PRETA. Luminária comercial a LED para instalação sobreposta em linha contínua com iluminação direta.Corpo em alumínio extrudado com pintura eletrostática pó poliéster na cor preta microtexturizada e com camada mínima de50 µm. Difusor extrudado em acrílico leitoso para melhor controle de ofuscamento e difusão da luz. Equipada com LEDs SMD de alto desempenho. Fluxo luminoso final de 1890lm e consumo total de 17,5W, eficácia de 115lm/W. Temperatura de cor 4000K e IRC>80. Vida útil de 70.000h. Equipada com driver full-range multitensão integrado à luminária, com eficiência mínima de 90%, THD <10%, fator de potência >0,99 e conector deengate rápido à rede elétrica. Acompanha junções em alumínio para instalação em linha. Foto padrão branca. | MAT | UND | 704.47 |  | 2025-06-04 | INTERNET- Atual. INCC-MAIO/25
| IN22 | ORSE | Estrutura metálica em aço p/ Mezaninos e Plataformas, vão livre até 6,00m, Chapa Xadrez 1/4", área superior a 50 m2, sobrecarga 700 kg/m2, pintura 01 demão de epoxi fundo óxido de ferro + 02 demãos de esmalte epoxi branco. Rev 03_03/2022 | MAT | M2 | 1145.66 |  | 2026-02-01 | 12373/ORSE
| IN23 | ORSE | Sinalização para deficientes - placa metálica 50 x 70 cm - "Estacionamento Reservado" | MAT. | UN | 337.35 |  | 2026-02-01 | 07319/ORSE
| IN24 | BASA | suporte tipo pedestal para mapa tátil, em aço escovado e plano de mapa tátil em braille | MAT. | UN | 2668.79 |  | 2026-03-01 | CONT-2019/097-Alenquer-Basa-Atual. INCC-MAR-26
SIM | IN25 | INTERNET | colete em nylon/corvin para cadeiras com indicativos de atendimento prioritários | MAT. | UN | 66.3 |  | 2026-03-01 | www.mercado.livre.com.br | ok
| IN26 | TOTAL ACESSIBILIDADE | TAPETE DE PVC PARA SINALIZAR ESPAÇO RESERVADO Á CADEIRANTES COM SÍMBOLO S.I.A. (CADEIRANTE) 1,20X0,80M - ESPESSURA 3MM - FUNDO AZUL OU FUNDO PRETO - SÍMBOLO BRANCO - FIXAÇÃO DUPLA FACE INTEGRADO | MAT. | UN | 790 |  | 2025-01-01 | https://totalacessibilidade.com.br/ -nº 46
| IN27 | ORSE | Detector de temperatura termovelocímetrico endereçável, modelo VRE-T, marca VERIN ou similar | MAT. | UN | 276.31 |  | 2026-02-01 | 12017/ORSE
| IN28 | ORSE | Detector de fumaça óptico endereçável, modelo VRE-F, marca VERIN ou similar | MAT. | UN | 254.42 |  | 2026-02-01 | 12883/ORSE
| IN29 | INTERNET | faixa horizontal adesivada na espessura de 5cm nos vidros do autoatendimento | MAT. | m | 1.6353 |  | 2025-12-01 | www.MAGALU.COM | ok
| IN30 | ORSE | Sirene audiovisual endereçavel, 120 db, para alarme de incêndio | MAT. | UN | 207.52 |  | 2026-02-01 | 12665/ORSE
| IN31 | ORSE | Sinalização para deficientes - placa metálica para corrimão em braille, dim 90 x 25 mm | MAT. | UN | 24.94 |  | 2026-02-01 | 06889/ORSE |  | Unid. | Custo Unit.
| IN32 | ORSE | Sinalização para deficientes - anel de borracha para guia de deficiente em corrimão | MAT. | UN | 41.4 |  | 2026-02-01 | 06890/ORSE
| IN33 | ORSE | Ducha em aço inox, DECA, linha targa 1984 C 40 ou similar | MAT. | UN | 427.91 |  | 2026-02-01 | 02901/ORSE
| IN34 | ORSE | Assento para vaso sanitário , linha vogue plus AP50, da DECA (ou similar) | MAT. | UN | 369.89 |  | 2026-02-01 | 12620/ORSE
| IN35 | INTERNET | porta objeto em vidro incolor 10x50xm | MAT. | UN | 65.9 |  | 2026-03-01 | www.mercado.livre.com.br
| IN36 | ORSE | Alarme Banheiro Pne Deficiente Físico Conforme Nbr 9050 com acionador | MAT. | UN | 543.64 |  | 2026-02-01 | 12838/ORSE
| IN37 | ORSE | Parafuso com porca gaiola | MAT. | UN | 0.79 |  | 2026-02-01 | 01688/ORSE
| IN38 | ORSE | Acionador Manual Endereçavel - Modelo AME-2 da Verin ou similar, tipo "Aperte aqui" | MAT. | UN | 229.06 |  | 2026-02-01 | 12881/ORSE
| IN39 | ORSE | Torneira cromada para lavatório, DECA 1173C (Decamatic Eco) ou similar | MAT. | UN | 207.9 |  | 2026-02-01 | 02747/ORSE
| IN40 | ORSE | Lavatório louça, ref: L-510, Vogue Plus Conforto(45.5 x 35.5 cm), DECA ou similar | MAT. | UN | 289.85 |  | 2026-02-01 | 03590/ORSE
| IN41 | ORSE | Coluna suspensa de louça para lavatório, linha Vogue Plus Conforto, ref: C-510, DECA ou similar | MAT | UN | 155.25 |  | 2026-02-01 | 07388/ORSE
| IN42 | ORSE | Válvula de escoamento para lavatório, DECA 1602C ou similar | MAT | UN | 42.79 |  | 2026-02-01 | 02384/ORSE
| IN43 | ORSE | Fixação p/ lavatório - parafusos (deca - ref: sp-7 ou similar) | MAT | CJ | 29.15 |  | 2026-02-01 | 00982/ORSE
| IN44 | INTERNET | tinta texturizada acrílica em superfícies cor cimento queimado fosco dia de chuva | MAT | M2 | 45.38 |  | 2025-01-01 | www.amazom.com
| IN45 | INTERNET | caixa coletora de objetos, com antifurto em acrílico incolor e transparente de 6mm de espec. de 40 x 30cm | MAT. | UN | 930 |  | 2026-03-01 | https://loja.acriltech.com.br
| IN46 | COTAÇÃO | divisória p/privacidade dos cash's - biombo, em chapa metálica n.º 16, pintada nas cores verde e amarelo, com adesivos da logomarca do banco | MAT. | UN | #REF! |  | #REF! | CONT-2019/097-Alenquer-Basa-Atual. INCC-Dez-24
| IN47 | ORSE | Película insulfilm G 5 | MAT. | M2 | 65.5 |  | 2026-02-01 | 02583/ORSE
| IN48 | INTERNET | DESMONTAGEM DE ARQUIVO DESLIZANTE DE 8 FACES | MO | UND | 339.54 |  | 2026-03-01 | Atualizado INCC -Dez-23 a MAR-26
| IN49 | ORSE | Placa de sinalização em acrílico transparente 3mm, com aplicação de adesivo digital sobreposto, dim:45x18cm, para fixação no teto através de correntes de aço inox, inclusive correntes e instalação | MAT/MO | UN | 442.63 |  | 2026-02-01 | 09468/ORSE
| IN50 | ORSE | Presilha de poliamida 4,5 x 180 mm | MAT | UN | 0.16 |  | 2026-02-01 | 01890/ORSE
| IN51 | BB | persianas verticais em pvc, branco gelo, largura de 9 cm | MAT. | M2 | 206.4 | 29.78 | 2025-05-01 | BB-2025-00968
| IN52 | INTERNET | filtro lubrificante | MAT. | UN | 156 |  | 2026-03-01 | www.mercadolivre.com
| IN53 | INTERNET | aditivo tanque | MAT. | L | 71.2 |  | 2026-03-01 | www.amazon.com.br
| IN54 | INTERNET | aditivo radiador | MAT. | L | 26 |  | 2026-03-01 | www.amazon.com.br
| IN55 | INTERNET | sensor temperatura | MAT. | UN | 326 |  | 2025-12-01 | https://loja.gruporilly.com.br
| IN56 | INTERNET | filtro combustível | MAT. | UN | 299 |  | 2026-03-01 | https://www.mercadolivre.com.br
NÃO | IN57 | COTAÇÃO | revisão parcial bomba injetora | M.O. | UN | 2146 |  | 2024-10-01 | BASA
NÃO | IN58 | COTAÇÃO | remoção e instalação da bomba injetora | M.O. | UN | 165 |  | 2024-10-01 | BASA |  |  | MAÚES | JI-PARANÁ
SIM | IN59 | COTAÇÃO | deslocamento do técnico a agencia | VERBA | UN | 288 |  | 2026-03-01 | BASA-AJUDA DE CUSTO |  |  | 200 | 170
| IN60 | ORSE | Cabo blindado para alarme e detecção de incêncio 3 x 1,5mm2 | MAT. | M | 20.18 |  | 2026-02-01 | 12685/ORSE
| IN61 | ORSE | Óleo lubrificante | MAT. | L | 26.72 |  | 2026-02-01 | 04227/SINAPI
| IN62 | INTERNET | filtro de ar para grupo gerador | MAT. | UN | 305.69 |  | 2026-03-01 | www.loja.stemac.com.br
| IN63 | INTERNET | MONTAGEM DE ARQUIVO DESLIZANTE DE 8 FACES | MO | UND |  | 667.87 | 2025-12-01 | Atualizado INCC -Dez-23 a Dez-25
| IN64 | ORSE | Limpeza de fossa até 5m3 | MAT | UN | 350 |  | 2026-02-01 | 13425/ORSE
| IN65 | COTAÇÃO | limpeza e higienização da caixa d'agua existente | MO | UN | 266 |  |  | 78.basa
| IN66 | SEOP-PA | Película G5 - Aplicada | MAT | M2 | 98.1 | 7.89 | 2026-03-01 | SEOP-PA 251321
| IN67 | INTERNET | DESMONTAGEM E MONTAGEM DE ARQUIVO DESLIZANTE DE 6 FACE (APROX 3,35X1,21X2,2M) | MO | UND |  | 779.3 | 2025-12-01 | Atualizado INCC -Dez-23 a Dez-25
| IN68 | TOTAL ACESSIBILIDADE | PLACA TÁTIL BRAILLE/RELEVO/SONORA DS TOTAL TECH ® NFC ACRÍLICO 30X15CM - USO SINALIZAÇÃO DIVERSAS. ATÉ 60 CARACTERES (04 PALAVRAS. EX: GABINETE DO PREFEITO DE SÃO PAULO-SP, SECRETARIA DE PLANEJAMENTO E URBANISMO) | MAT | UND | 224 |  | 2025-01-01 | https://totalacessibilidade.com.br/nº 16
| IN69 | INTERNET | caixa tipo quebra vidro para afixação de chave de emergência | MAT | UND | 126 |  | 2025-12-01 | www.mercadolivre.com
| IN70 | INTERNET | DESMONTAGEM DE ARQUIVO DESLIZANTE DE 6 FACE | MO | UND |  | 260 | 2025-12-01 | Atualizado INCC -Dez-23 a Dez-25
| IN71 | BB | FECHADURA ELETROMAGNÉTICA FORÇA DE TRAÇÃO 150 KGF COM CAIXA QUEBRA VIDRO, COMPLETA | MAT | UND | 469.91 | 64.78 | 2025-05-01 | BB-2025-00968
| IN72 | ORSE | Placa indicativa em alumínio e ferro fundido com texto em braile em alto relevo, dim.: 15 x 23 cm | MAT | UND | 200.44 |  | 2026-02-01 | 11477/ORSE
| IN73 | TOTAL ACESSIBILIDADE | PLACA TÁTIL BRAILLE/RELEVO PVC 20X8CM - USO SINALIZAÇÃO DIVERSAS. ATÉ 20 CARACTERES (EX: 01 PALAVRA. EX: AUDITÓRIO) | MAT | UND | 74 |  | 2025-01-01 | https://totalacessibilidade.com.br/nº 30
| IN74 | SEOP-PA | Armário em MDF (c/ gavetas/prateleiras e portas) | MAT | M2 | 321.38 |  | 2026-03-01 | SEOP-PA H00038
| IN75 | BB | PLACA AÉREA INFORMATIVA, 90 X 28 CM, EM ACRÍLICO TRANSPARENTE (E=8MM), INCLUSIVE ACESSÓRIOS DE FIXAÇÃO | MAT | UND | 282 |  | 2025-05-01 | BB-2025-00968
| IN76 | INTERNET | MONTAGEM DE ARQUIVO DESLIZANTE DE 6 FACE (APROX 3,35X1,21X2,2M) | MO | UND |  | 516.83 | 2025-12-01 | Atualizado INCC -Dez-23 a Dez-25
| IN77 | BB | CAIXA DE MEDIÇÃO POLIFÁSICA PADRÃO CONCESSIONÁRIA | MAT | UND | 315.93 |  | 2025-05-01 | BB-2025-00968
| IN78 | INTERNET | Quadro de Comando 1000x600x300 de Sobrepor | MAT | UND | 949 |  | 2025-01-01 | https://produto.mercadolivre.com.br
| IN79 | ORSE | Transformador de corrente de 400/5 | MAT | UND | 265 |  | 2026-02-01 | 04497/ORSE
| IN80 | INTERNET | Transformador de Corrente 200:5A PARA INSTRUMENTOS DE MEDIÇÃO. | MAT | UND | 236.69 |  | 2025-12-01 | https://www.dimensional.com.br/
| IN81 | INTERNET | VOLTÍMETRO 0-500V RS,ST,TR | MAT | UND | 125 |  | 2025-12-01 | https://produto.mercadolivre.com.br
| IN82 | INTERNET | AMPERÍMETRO 0-300A R,S,T | MAT | UND | 332 |  | 2025-12-01 | www.mercadolivre.com
| IN83 | INTERNET | CHAVE SELETORA P/ INSTRUMENTO DE MEDIÇÃO 03 POSIÇÕES | MAT | UND | 194.68 |  | 2025-12-01 | www.mercadolivre.com
| IN84 | ORSE | Eletrocalha metálica perfurada 200 x 50 x 3000 mm (ref. mopa ou similar) | MAT | M | 24 |  | 2026-02-01 | 02692/ORSE
| IN85 | ORSE | Eletrocalha metálica perfurada 100 x 50 x 3000mm, peso, 1,47Kg/m, (ref.: mopa ou similar) | MAT | und | 43.7 |  | 2026-02-01 | 03632/ORSE
| IN86 | ORSE | Eletrocalha metálica perfurada 50 x 50 x 3000 mm (ref. valemam ou similar) | MAT | und | 29.99 |  | 2026-02-01 | 00857/ORSE
| IN87 | vazio | vazio | vazio | vazio | vazio | vazio | vazio | vazio
| IN88 | ORSE | Caixa de equalização p/aterramento 20x20x10cm de sobrepor p/11 terminais de pressão c/barramento (pára-raio) | MAT | UND | 351.61 |  | 2026-02-01 | 09326/ORSE
| IN89 | ORSE | Disjuntor bipolar DR 25 A, dispositivo residual diferencial, tipo AC, 30mA | MAT | UND | 278.5 |  | 2026-02-01 | 07943/ORSE
| IN90 | ORSE | Programador digital 2 canais p/aparelhos iluminação, ciclo semanal, modelo EG203B, ref:Hager ou similar | MAT | UND | 259 |  | 2026-02-01 | 10814/ORSE
| IN91 | INTERNET | CONTATOR 20A PARA ACIONAMENTO DA ILUMINAÇÃO DO AUTO-ATENDIMENTO | MAT | UND | 232 |  | 2025-12-01 | https://www.dimensional.com.br
| IN92 | ORSE | Plug macho 2p + t, ABNT, de embutir, 10 A | MAT | UND | 2.6 |  | 2026-02-01 | 13370/ORSE
| IN93 | SEOP-PA | Anilha de identificação (pacote c/ 20un) | MAT | UND | 5.51 |  | 2026-03-01 | SEOP-PA H00342
| IN94 | vazio | vazio | vazio | vazio | vazio | vazio | vazio | vazio
| IN95 | ORSE | Fita antiderrapante safety-walk "3m" - l=5cm ou similar | MAT | M | 9 |  | 2026-02-01 | 00976/ORSE
| IN96 | SEOP-PA | Porta divilux 0.80x2.10m c/ferragens - c/ perfil de aluminio | MAT | UND | 284.54 |  | 2026-03-01 | SEOP-PA D00100
| IN97 | INTERNET | Kit De Fechaduras 1800/21 Inox Stam | MAT | UND | 284 |  | 2025-12-01 | www.mercadolivre.com.br/
| IN98 | INTERNET | PUXADOR REDONDO EM AÇO INOX DE 45CM | MAT | UND | 0 |  | 2025-01-01 | www.mercadolivre.com.br/
| IN99 | ORSE | Rack fechado tipo armário 19" x 44 U x 870 mm | MAT | UND | 2560 |  | 2026-02-01 | 13509/ORSE
| IN100 | COTAÇÃO | Laudo de vistoria e aprovação do Corpo de Bombeiros | MO | UND |  | 600 |  | COLETA
| IN101 | SEOP-PA | Ligação provosória-Luz | MAT | UND | 261.75 |  | 2026-03-01 | SEOP-PA D00322
| IN102 | SEOP-PA | Ligação provosória-Agua/esgoto | MAT | UND | 552.55 |  | 2026-03-01 | SEOP-PA D00321
| IN103 | SEOP-PA | Estrutura em metal p/ painéis de fachada | MAT | M2 | 79.13 |  | 2026-03-01 | SEOP-PA A00097
| IN104 | ORSE | Guia de cabos fechado 19" 1U | MAT | UND | 18.6 |  | 2026-02-01 | 01089/ORSE
| IN105 | SEOP-PA | Escada tipo marinheiro c/ proteção | MAT | M | 332.71 |  | 2026-03-01 | SEOP-PA D00212
| IN106 | SEOP-PA | Elo fusível 6k | MAT | UND | 5.84 |  | 2026-03-01 | SEOP-PA E00361
| IN107 | SEOP-PA | Pára-raios de distribuição(polimero) c/ suporte "L" | MAT | UND | 258.2 |  | 2026-03-01 | SEOP-PA E00114
| IN108 | SEOP-PA | Pino p/ isolador | MAT | UND | 11.63 |  | 2026-03-01 | SEOP-PA E00178
| IN109 | SEOP-PA | Conector parafuso fendido p/ cabo 50 mm² | MAT | UND | 54.58 |  | 2026-03-01 | SEOP-PA E00191
| IN110 | SEOP-PA | Sela galvanizada para cruzeta | MAT | UND | 21.15 |  | 2026-03-01 | SEOP-PA E00180
| IN111 | SEOP-PA | Parafuso de cabeça quadrada galv. 16x125mm | MAT | UND | 6.79 |  | 2026-03-01 | SEOP-PA E00184
| IN112 | SEOP-PA | Parafuso de cabeça abaulada galv. 16x150mm | MAT | UND | 14.4 |  | 2026-03-01 | SEOP-PA E00181
| IN113 | SEOP-PA | Conector a compressão bimetalico (p/para raios/chave fuzivel) | MAT | UND | 94.09 |  | 2026-03-01 | SEOP-PA E00189
| IN114 | SEOP-PA | Parafuso de cabeça abaulada 16x45mm | MAT | UND | 5.22 |  | 2026-03-01 | SEOP-PA E00186
| IN115 | SEOP-PA | Caixa p/ transformador de corrente | MAT | UND | 1622 |  | 2026-03-01 | SEOP-PA E00201
| IN116 | SEOP-PA | Arruela quadrada galv. de 18x38cm | MAT | UND | 1.14 |  | 2026-03-01 | SEOP-PA E00182
| IN117 | INTERNET | Luminária para lâmpada de Aletada 62x62 de embutir, com refletor parabólico espelhado | MAT | UND | 182.5 |  | 2025-12-01 | www.mercadolivre.com.br
| IN118 | SEOP-PA | Acessórios p/ fixação de painéis | MAT | CJ | 4.15 |  | 2026-03-01 | SEOP-PA A00098
| IN119 | SEOP-PA | Patch cable M8V cat 5e 1,5m | MAT | UND | 23.01 |  | 2026-03-01 | SEOP-PA L00007
| IN120 | SEOP-PA | Luminária completa de embutir com aletas e 2 lâmpadas de Led de18W | MAT | UND | 177.42 |  | 2026-03-01 | SEOP-PA E00775
| IN121 | SEOP-PA | Regua de 04 tomadas | MAT | UND | 18.23 |  | 2026-03-01 | SEOP-PA E00656
NÃO | IN122 | INTERNET | Banco De Capacitor 30kvar 380v Correção Fator De Potência | MAT | UND | 3020 |  | 2023-12-01 | www.dimensional.com.br
| IN123 | SEOP-PA | Exaustor d=40cm | MAT | UND | 439.9 |  | 2026-03-01 | SEOP-PA D00392
| IN124 | INTERNET | CAIXA DE VENTILAÇÃO C/ EXAUSTOR CENTRIGUGO CVNI-2050M (G4+M5) CÓDIGO - 5496791713 | MAT | UND | 7350 |  | 2025-03-01 | www.Novaexaustores.com.br
| IN125 | vazio | vazio | vazio | vazio | vazio | vazio | vazio | vazio
| IN126 | INTERNET | TAXA DE HABITE-SE | MAT | M2 | 60 | 0 | 2025-03-26 | Google
NÃO | IN127 | INTERNET | Chave comutadora 63A, 4 polos de 3 posições | MAT | UND | 0 |  | 0 | www.mercadolivre.com.br/
| IN128 | SEOP-PA | Reservatório em conc.armado cap=5000 l c/ moto-bomba 1/2 HP | MAT | UND | 28040.983 | 10798.557 | 2026-03-01 | SEOP-PA 180488
| IN129 | SEOP-PA | Cisterna em concreto armado cap= 7.500 lts | MAT | UND | 16239.647 | 6503.493 | 2026-03-01 | SEOP-PA 180487
| IN130 | SEOP-PA | Bloco em concreto armado p/ fundaçao (incl. forma) | MAT | M3 | 3046.066 | 1048.374 | 2026-03-01 | SEOP-PA 040283
| IN131 | SEOP-PA | Ferragens para painel fixo de vidro | MAT | CJ | 143.8 |  | 2026-03-01 | SEOP-PA D00472
| IN132 | SEOP-PA | Assento plástico almofadado | MAT | UND | 110.18 |  | 2026-03-01 | SEOP-PA H00317
| IN133 | vazio | vazio | vazio | vazio | vazio | vazio | vazio | vazio
| IN134 | ORSE | Chapa de acrílico branco leitoso, e=10mm | MAT | M² | 346.85 |  | 2026-02-01 | 12686/ORSE
| IN135 | COTAÇÃO | FORNECIMENTO E INSTALAÇÃO DE FAIXA DE IDENTIFICAÇÃO HORIZONTAL (6,00X 1,45m), EM CHAPA DE ALUMÍNIO, ESP=3mm, COM PINTURA PU PROTEÇÃO UV, NAS CORES VERDE E AMARELO, E FAIXA HORIZONTAL (3,6X0,70m) EM CHAPA DE ACRÍLICIO LEITOSO, E=0,3mm, COR BRANCA, COM LETRAS RECORTADAS DIGITALMENTE EM ACRÍLICO LEITOSO E=3mm, CORES VERDE E AMARELO (VER DETALHES BASA) | MAT | UND | #REF! |  | #REF! | CONT-2019/097-Alenquer-Basa-Atual. INCC-Dez-24
| IN136 | COTAÇÃO | TOTEM EM ACM BRANCO E VERDE RECORTADO DIGITALMENTE, COM ACRÍLICO E ILUMINAÇÃO EM LED NA MEDIDA 450X70CM (EXTRUTURA INTERNA EM METALON 30X20 NA 18 E PERFIL ENRIJECIDO NA CHAPA 14 | MAT | UND | #REF! |  | #REF! | AC COMUM VISUAL BELÉM-PA, atualizado pelo INCC-Dez/24
| IN137 | SEOP-PA | Revestimento metálico em alumínio composto acm (Alucobond ou similar) dobrado, e=0,4mm | MAT | M2 | 248.8 |  | 2026-03-01 | SEOP-PA A00096
| IN138 | COTAÇÃO | pelicula microperfurada com arte | MAT | M2 | #REF! |  | #REF! | AC COMUM VISUAL BELÉM-PA, atualizado pelo INCC-Dez/24
| IN139 | ORSE | Mapa Tátil em acrílico ref.CBMT954 de 39 x 54cm | MAT | UND | 1473.21 |  | 2026-02-01 | 08099/ORSE
NÃO | IN140 | INTERNET | puxador de madeira para armário | MAT | UND | 6.325 |  | 2024-02-01 | www.mercadolivre.com.br/
| IN141 | INTERNET | Bloco bargoa 10P para telefone | MAT | UND | 207.34 |  | 2026-03-01 | www.mercadolivre.com.br/
NÃO | IN142 | INTERNET | Guia de cabo fechado | MAT | UND | 43.5 |  | 2023-12-01 | www.amazon.com.br/
NÃO | IN143 | INTERNET | KIT BARRAMENTO TRIFÁSICO 225A PARA 56 DISJUNTORES CEMAR | MAT | UND | 861.1 |  | 2023-12-02 | www.eletricaarea.com.br/
| IN144 | INTERNET | CANALETA VETILADA EM PVC 80X100X2000MM | MAT | UND | 80.5 |  | 2026-03-01 | www.mercadolivre.com.br/
ok | IN145 | INTERNET | Frente Falsa Painel De Fechamento Furukawa 1u Para Rack 19 P | MAT | UND | 164 |  | 2025-12-01 | www.netcomputadores.com.br/
| IN146 | ORSE | Régua (filtro de linha) com 6 tomadas 2p+t | MAT | UND | 29 |  | 2026-02-01 | 11042/ORSE
| IN147 | SEOP-PA | Gerador 83/75Kva-60hz-220/127V com acessórios | MAT | UND | 136829.78 |  | 2026-03-01 | SEOP-PA E00851
| IN148 | ORSE | Cabo de cobre isolado EPR, flexivel, 25mm², 0,6/1KV / 90º C (Eprotenax-G7 ou similar) | MAT | M | 27.75 |  | 2026-02-01 | 04116/ORSE
NÃO | IN149 | COTAÇÃO | PLACA DE IDENTIFICAÇÃO EXTERNA TIPO "A" TAMANHO 0,94X1,41M EM CHAPA DE ALUMINIO AC, E=3MM COR VERDE | MAT | UND | 0 |  | 0 | AC-COMUNICAÇÃO VISUAL-atualizado pelo INCC-Dez/24
| IN150 | COTAÇÃO | SISTEMA FOTO VOLTAICO 132 KWP | MAT | M2 | 384.9832 |  | 2025-02-01 | INTELBRAS (base A=1192m2)
| IN151 | INTERNET | Puxador Para Porta Inox 304 Prata Pivotante 40cm Redondo | MAT | UND | 104.41 |  | 2026-03-01 | www.mercadolivre.com.br/
| IN152 | SEOP-PA | Palha de aço | MAT | Pç | 9.16 |  | 2026-03-01 | SEOP-PA D00073
| IN153 | SEOP-PA | Massa de calafate | MAT | KG | 40 |  | 2026-03-01 | SEOP-PA D00072
| IN154 | SEOP-PA | Cera preparada | MAT | KG | 79.4 |  | 2026-03-01 | SEOP-PA D00074
| IN155 | SEOP-PA | Esmerilhadeira angular 4 1⁄2” – elétrica e manual | MAT | H | 1.59 |  | 2026-03-01 | SEOP-PA M00014
NÃO | IN156 | INTERNET | LUMINÁRIA PLAFON QUADRADA 40 X 40 CM DE EMBUTIR A LED, COM CORPO EM CHAPA DE AÇO FOSFATIZADA E PINTADA ELETROSTÁTICA. ACRÍLICO LEITOSO. 50W-BIVOLT (6400°K). | MAT | UND | 271.6 |  | 2023-08-01 | INTERNET
NÃO | IN157 | INTERNET | LUMINÁRIA PLAFON QUADRADA 20 X 20 CM DE EMBUTIR A LED, COM CORPO EM CHAPA DE AÇO FOSFATIZADA E PINTADA ELETROSTÁTICA. ACRÍLICO LEITOSO. 18W-BIVOLT (6400°K). | MAT | UND | 42.9 |  | 2023-08-02 | INTERNET
NÃO | IN158 | INTERNET | LUMINÁRIA SPOT TRILHO COM 6 SPOTS DOCRÓICA MR 16 PRETO POTÊNCIA DE 10 W, COMPLETO, COR BRANCO FRIO 6000-6500K, TRILHO COM 2 MÉTROS DE COMPRIMENTO | MAT | UND | 189.9 |  | 2023-08-03 | INTERNET
NÃO | IN159 | INTERNET | Painel Plafon Led de Embutir Quadrado 4000K 50w Bivolt LLUM, 8 cm x 62 cm x 62 cm Ref.: 07551, Cod. Fabricante: RLT22504BCV2, | MAT | UND | 271.6 |  | 2023-08-04 | INTERNET
| IN160 | SEOP-PA | Cumeeira em aço galvanizado | MAT | M | 48.85 |  | 2026-03-01 | SEOP-PA D00410
| IN161 | SEOP-PA | Acessórios de fixação p/telha de alumínio | MAT | CJ | 5.77 |  | 2026-03-01 | SEOP-PA D00200
| IN162 | SEOP-PA | Divisória Divilux pefil em alumínio / miolo celular -P/V/P | MAT | M2 | 79.97 |  | 2026-03-01 | SEOP-PA D00393
| IN163 | SEOP-PA | Divisória Divilux perfil em aluminio/miolo celular (painel cego) | MAT | M3 | 69.44 |  | 2026-03-01 | SEOP-PA D00111
| IN164 | SEOP-PA | Chuveiro cromado | MAT | UND | 85.9 |  | 2026-03-01 | SEOP-PA H00054
| IN165 | COTAÇÃO | LIMPEZA E HIGIENIZAÇÃO DE PERSIANAS | MAT | UND | 242.25 |  | 2025-05-01 | EMP. APICE HOME-ATUAL INCC MAIO/25
| IN166 | ORSE | Placa em acrílico branco leitoso dupla, tipo sanduiche, com aplicação de adesivo sobreposto | MAT | M2 | 1623.34 |  | 2026-02-01 | 07407/ORSE
| IN167 | SEOP-PA | Ferragens p/ janela de correr | MAT | CJ | 116.11 |  | 2026-03-01 | SEOP-PA 1006840
| IN168 | vazio | vazio | vazio | vazio | vazio | vazio | vazio | vazio
| IN169 | INTERNET | Fita Pvc Preta Isolamento Ar Condicionado Split | MAT | M | 12.22 |  | 2026-03-01 | www.mercadolivre.com.br/
| IN170 | INTERNET | Kit 4 Mini Calço Anti Vibração Para Condensadora De Ar Cond. | MAT | UND | 8.15 |  | 2026-03-01 | www.mercadolivre.com.br/
| IN171 | BB | GÁS 141B | MAT | KG | 135.56 |  | 2025-05-01 | BB-2025-00968
| IN172 | ORSE | Chapa de alumínio 1mm - dimensão 2,00 x 1,00 m | MAT | M2 | 117.65 |  | 2026-02-01 | 06641/ORSE
| IN173 | BB | ART - ANOTAÇÃO DE RESPONSABILIDADE TÉCNICA / REGISTRO DE RESPONSABILIDADE TÉCNICA PARA EXECUÇÃO DE OBRA OU SERVIÇO ACIMA DE R$ 15.000,00 | MAT | UND | 325.76 |  | 2025-05-01 | BB-2025-00968
| IN174 | BB | ART - ANOTAÇÃO DE RESPONSABILIDADE TÉCNICA / REGISTRO DE RESPONSABILIDADE TÉCNICA PARA EXECUÇÃO DE OBRA OU SERVIÇO ATÉ R$ 15.000,00 | MAT | UND | 123.64 |  | 2025-05-01 | BB-2025-00968
| IN175 | ORSE | Corrimão em aço inox ø=1 1/2", duplo, h=90cm | MAT | M | 260.05 |  | 2026-02-01 | 09017/ORSE
| IN176 | SEOP-PA | Chave fusível de 100A, classe 15KV c/ suporte "L" | MAT | UND | 179.6 |  | 2026-03-01 | SEOP-PA E00113
| IN177 | SEOP-PA | Mão francesa plana galvanizada 726mm | MAT | UND | 21.4 |  | 2026-03-01 | SEOP-PA E00183
| IN178 | SEOP-PA | Conector a compressão bimetalico (p/para raios/chave fuzivel) | MAT | UND | 94.09 |  | 2026-03-01 | SEOP-PA E00189
| IN179 | SEOP-PA | Pó de solda | MAT | Pct | 48.91 |  | 2026-03-01 | SEOP-PA E00731
| IN180 | SEOP-PA | Molde p/ solda exotérmica | MAT | UND | 348.93 |  | 2026-03-01 | SEOP-PA E00732
| IN181 | ORSE | Barra chata de aluminio 7/8" x 1/8" | MAT | M | 12.3 |  | 2026-02-01 | 11095/ORSE
| IN182 | SEOP-PA | Proteção contra surto Classe II,1P,20KA,175V | MAT | UND | 37.44 |  | 2026-03-01 | SEOP-PA E00631
| IN183 | ORSE | Luminária tipo spot de embutir ER05-E Abalux ou similar, aluminio branco, 1x50/100w, para lâmpada halógêna AR111 | MAT | UND | 21.1 |  | 2026-02-01 | 12801/ORSE
| IN184 | ORSE | Lampada Dicróica 50W/12V | MAT | UND | 5.71 |  | 2026-02-01 | 07290/ORSE
| IN185 | ORSE | Tabuado em régua de madeira de lei de 1ª ( Pau D' Arco) 20 x 3cm - Extra | MAT | M2 | 450.02 |  | 2026-02-01 | 08640/ORSE
| IN186 | BB | GATILHO PARA DUCHA HIGIÊNICA | MAT | UND | 89.76 |  | 2025-05-01 | BB-2025-00968
| IN187 | vazio | vazio | vazio | vazio | vazio | vazio | vazio | vazio
| IN188 | ORSE | Totem de sinalização c/estrutura em chapa galvanizada, hastes c/seção 14x8cm e altura total=2,86m, c/aplicação de adesivo em recort sobreposto em dupla face, pintura esmalte sintetico, conforme modelo p/obra do Parque dos Cajueiros | MAT | UND | 12699.89 |  | 2026-02-01 | 09633/ORSE
| IN189 | ORSE | Tampa de encaixe 200 mm para eletrocalha metálica (ref.: mopa ou similar) | MAT | M | 15.77 |  | 2026-02-01 | 03991/ORSE
| IN190 | ORSE | Tampa de encaixe 100 X3000 - Z para eletrocalha metálica (ref.: mopa ou similar) | MAT | M | 8.52 |  | 2026-02-01 | 03990/ORSE
| IN191 | ORSE | Cartela de bucha S-8 com 10 conjuntos de bucha/parafuso | MAT | cartela | 4.85 |  | 2026-02-01 | 03561/ORSE
| IN192 | INTERNET | Ventilador Cooler Gc Metalica 120x120x38 110v 220v / Full | MAT | UND | 45 |  | 2025-12-01 | https://www.amazon.com.br
| IN193 | INTERNET | bateria selada, VRLA, 12V/7Ah | MAT | UND | 159.9 |  | 2025-12-01 | https://www.amazon.com.br
| IN194 | INTERNET | bateria selada, VRLA, 12V/9Ah | MAT | UND | 175.5 |  | 2025-12-01 | https://www.amazon.com.br
| IN195 | INTERNET | bateria selada, VRLA, 12V/18Ah | MAT | UND | 329 |  | 2025-12-01 | https://produto.mercadolivre.com.br
| IN196 | INTERNET | placa SNMP de gerenciamento remoto de no-break de 6 e 8 kVA via rede ethernet | MAT | UND | 713.54 |  | 2025-12-01 | https://produto.mercadolivre.com.br
NÃO | IN197 | COTAÇÃO | placa eletrônica do carregador/retificador de no-break de 6 kVA | MAT | UND | 1850 |  | 2024-02-05 | fornecedor Basa
NÃO | IN198 | COTAÇÃO | placa eletrônica do carregador/retificador de no-break de 8 kVA | MAT | UND | 2100 |  | 2024-02-06 | fornecedor Basa
NÃO | IN199 | COTAÇÃO | kit de potência (placa de potência+placa lógica) de no-break de 6 kVA | MAT | UND | 3550 |  | 2024-02-07 | fornecedor Basa
NÃO | IN200 | COTAÇÃO | kit de potência (placa de potência+placa lógica) de no-break de 8 kVA | MAT | UND | 3850 |  | 2024-02-08 | fornecedor Basa
| IN201 | ORSE | Projeto Executivo de arquitetura - Reforma de prédios industriais e galpões | MO | M2 |  | 13.2 | 2026-02-01 | 14787/ORSE
| IN202 | ORSE | Projeto Executivo de arquitetura - Acessibilidade em prédios existentes | MO | M2 |  | 3.4 | 2026-02-01 | 14805/ORSE
| IN203 | ORSE | Projeto executivo de paisagismo - 2.001m² a 5.000m² | MO | M2 |  | 2.8 | 2026-02-01 | 12820-ORSE
| IN204 | ORSE | Projeto de Comunicação visual. Observação: Inclui o preço da arte. | MO | M2 |  | 2 | 2026-02-01 | 14363/ORSE
| IN205 | ORSE | Projeto de Esgoto Sanitarios Rede Condominial c/ Fossa e Filtro até 15.000,00 m2 | MO | M2 |  | 0.65 | 2026-02-01 | 12280/ORSE
| IN206 | ORSE | Projeto de Drenagem Pluvial complexa (micro e macrodrenagem) até 10.000,00 m2 | MO | M2 |  | 1.05 | 2026-02-01 | 12276/ORSE
| IN207 | ORSE | Projeto de Sonorização. Observação: Área atendida. Com equipamentos. | MO | M2 |  | 1.9 | 2026-02-01 | 14361/ORSE
| IN208 | ORSE | Projeto Elétrico - Iluminação artística (Luminotécnica). Observação: Cálculo baseado na área trabalhada da fachada. | MO | M2 |  | 26 | 2026-02-01 | 14351/ORSE
| IN209 | ORSE | Projeto Elétrico - Edificações em geral | MO | M2 |  | 8.5 | 2026-02-01 | 14827/ORSE
| IN210 | ORSE | Projeto de Cabeamento Estruturado - Edificações em Geral | MO | M2 |  | 3.5 | 2026-02-01 | 14831/ORSE
| IN211 | ORSE | Projeto de Circuito fechado de televisão - CFTV. Observação: Área atendida. Com equipamentos. | MO | M2 |  | 1.9 | 2026-02-01 | 14362/ORSE
| IN212 | ORSE | Projeto de Proteção contra descargas atmosféricas (PDA) - Sistema de proteção contra descargas atmosféricas (SPDA). Observação: Aprovado no corpo de bombeiros. | MO | M2 |  | 2 | 2026-02-01 | 14356/ORSE
| IN213 | ORSE | Projeto Elétrico - Sistema de detecção de alarme de incêndio. | MO | M2 |  | 2.2 | 2026-02-01 | 14354/ORSE
| IN214 | ORSE | Painel em Led retangular 30 x 120 cm, de sobrepor 45W bivolt, cor branco frio | MAT | UND | 323.5 |  | 2026-02-01 | 14440/ORSE
NÃO | IN215 | INTERNET | 0 | MAT | UND | 0 | 0 | 0 | https://www.lojasynth.com
NÃO | IN216 | INTERNET | 0 | MAT | UND | 0 | 0 | 2024-08-01 | https://www.rhmateriaiseletricos.com.br
NÃO | IN217 | COTAÇÃO | AIRBRISE 70MM X 175MM - PINTURAS SÓLIDAS 0,65MM (PÓS-PIN 1F) - NCM: 73089090 | MAT | UND | 265.1847 | 0 | 2024-08-01 | COTAÇÃO-ISOESTE (INCLUINDO ICMS E IPI)
NÃO | IN218 | COTAÇÃO | ACESSORIOS P/ MONTAGEM DE AIRBRISES | MAT | UND | 23.2886 | 0 | 2024-08-01 | COTAÇÃO-ISOESTE (INCLUINDO ICMS E IPI)
NÃO | IN219 | COTAÇÃO | ELABPROJETOENG - 703 - ELABORAÇÃO PROJETO EXECUTIVO | MO | UND | 0 | 12000 | 2024-08-02 | COTAÇÃO-ISOESTE
NÃO | IN220 | INTERNET | PROTEÇÃO SALVA PISO | MAT | M2 | 8.36 | 0 | 2024-08-01 | https://shop.allmadloja.com.br
| IN221 | ORSE | Madeira mista serrada (barrote) 6 x 6cm - 0,0036 m3/m (angelim, louro) | MAT | M | 6.69 |  | 2026-02-01 | 01569/ORSE
| IN222 | ORSE | Chapa OSB LP tapume 2,20x1,22x10mm Stand | MAT | M2 | 70.42 |  | 2026-02-01 | 09436/ORSE
NÃO | IN223 | EMOP | CHAPA DE GESSO ACARTONADO, RESISTENTE AO FOGO (RF), ESP=15MM, 1200X2400MM (LXC) | MAT | M2 | 25.24 | 0 | 2024-05-01 | EMOP-12.016.0034-A
NÃO | IN224 | EMOP | FELTRO DE LA DE ROCHA, UMA FACE REVESTID A COM FILME DE POLIPROPILENO, EM ROLO, D ENSIDADE DE 32KGM3, ESP=50MM | MAT | M2 | 16.06 | 0 | 2024-05-01 | EMOP-12.016.0034-A
NÃO | IN225 | INTERNET | Puxador tubular redondo de alumínio - ANDRADE | MAT | UND | 172.9 | 0 | 2024-09-01 | https://www.magazineluiza.com
NÃO | IN226 | INTERNET | MDF NOGUEIRA CADIZ PRISMA 25MM 2 FACES DURATEX | MAT | M2 | 0 | 0 | 2024-09-01 | https://www.madeiranit.com.br
NÃO | IN227 | INTERNET | Kit Porta Pronta Sólida Laca Soft Preto com Alizar de 7cm | MAT | UND | 1458.9 | 0 | 2024-09-01 | https://shop.allmadloja.com.br
NÃO | IN228 | INTERNET | Kit Completo Deca Bacia com Caixa Acoplada ¦ Vogue Plus - Branco 505.17 | MAT | UND | 2887.9 | 0 | 2024-09-01 | https://www.decaloja.com.br
NÃO | IN229 | INTERNET | Estação Solar Portátil Autônoma 3 Lâmpadas E Carregamento | MAT | UND | 273 | 0 | 2024-09-01 | https://www.mercadolivre.com
| IN230 | ORSE | Fixação para vaso sanitário, DECA SP13 ou similar | MAT | CJ | 26.55 |  | 2026-02-01 | 00669/ORSE
| IN231 | ORSE | Assento para vaso sanitário , linha vogue plus AP50, da DECA (ou similar) | MAT | CJ | 369.89 |  | 2026-02-01 | 12620/ORSE
| IN232 | ORSE | Fita veda rosca 18mm | MAT | M | 0.3 |  | 2026-02-01 | 00981/ORSE
NÃO | IN233 | INTERNET | Deca L830 Cor Branco 160mm X 420mm X 420mm Cuba Para Banheiro Semi Encaixe | MAT | UND | #REF! | 0 | 2024-09-01 | https://www.mercadolivre.com
| IN234 | ORSE | Válvula de escoamento para lavatório, DECA 1602C ou similar | MAT | UND | 42.79 |  | 2026-02-01 | 02384/ORSE
NÃO | IN235 | INTERNET | Torneira Deca de Mesa Bica Alta para Lavatório com Fechamento Automático ¦ Proágua Decamatic Eco - Cromado-Código: 1175.C.H2O Deca | MAT | UND | 1029.9 | 0 | 2024-09-01 | https://www.decaloja.com.br
| IN236 | ORSE | Vaso sanitário convencional conforto sem abertura frontal, linha conforto vogue plus P.510.17, DECA ou similar | MAT | UND | 1634.9 |  | 2026-02-01 | 12932/ORSE
NÃO | IN237 | INTERNET | Torneira Deca de Mesa com Fechamento Automático para Lavatório ¦ Decamatic Eco Conforto - Cromado Código: 1173.C.CONF Deca | MAT | UND | 1453.9 | 0 | 2024-09-01 | https://www.decaloja.com.br
| IN238 | ORSE | Barra de apoio, reta, fixa, em aço inox, l=40cm, d=1 1/4" - Jackwal ou similar | MAT | UND | 106.97 |  | 2026-02-01 | 02062/ORSE
NÃO | IN239 | INTERNET | Torneira Deca de Mesa Bica Móvel de 90 Graus para Cozinha ¦ Link - Cromado - Código: 1166.C.LNK Deca | MAT | UND | 555.9 | 0 | 2024-09-01 | https://www.decaloja.com.br
NÃO | IN240 | INTERNET | Tanque 18 Litros Branco 560 X 430mm Deca Tq.01.17 | MAT | UND | 568 | 0 | 2024-09-01 | https://produto.mercadolivre.com.br
| IN241 | ORSE | Fixação para tanque, DECA FT11 ou similar | MAT | UND | 104.89 |  | 2026-02-01 | 00668/ORSE
| IN242 | ORSE | Sifao com valvula para tanque lavar, 1 1/4" x 40, Akros nº. 8 ou similar | MAT | UND | 8.78 |  | 2026-02-01 | 02012/ORSE
NÃO | IN243 | INTERNET | Chuveiro Elétrico De Parede Lorenzetti Acqua Ultra Storm Preto-cromado 7800w 220v | MAT | UND | 419 | 0 | 2024-09-01 | https://produto.mercadolivre.com.br
NÃO | IN244 | INTERNET | Acabamento Para Registro Deca 1/2 3/4 E 1 Aspen 4900.c35.pq Cor Prateado Acabamento Cromado | MAT | UND | 42.96 | 0 | 2024-09-01 | https://produto.mercadolivre.com.br
NÃO | IN245 | INTERNET | Grelha Inox Rotativa Quadrada 15x15 Com Caixilho | MAT | UND | 39.9 | 0 | 2024-09-01 | https://produto.mercadolivre.com.br
| IN246 | ORSE | Box para banheiro em vidro temperado 8 mm, liso, incolor, de correr, em aluminío branco, inclusive ferragens - fornecimento e instalação | MAT | M2 | 350 |  | 2026-02-01 | 12476/ORSE
NÃO | IN247 | COTAÇÃO | Carpete marca Shaw, modelo POURED STRATA 5T420 cor: MORTAR | MAT | M2 | #REF! | 0 | 2024-10-01 | BELTECH-CURADORIA DE CARPETES
NÃO | #REF! | INTERNET | Rodapé de mdf Durafloor Essencial E-05 Branco Polar 10cm x 18mm x 2,1m | MAT | M | 15.92 | 0 | 2024-09-01 | https://www.voceconstroi.com.br
NÃO | IN249 | INTERNET | Caixa com 03 Tomada Média Para Mesa Para Escritório Preta | MAT | UND | 149 | 0 | 2024-09-01 | https://produto.mercadolivre.com.br
| IN250 | ORSE | Conector emenda para cabo coaxial | MAT | UND | 0.5 |  | 2026-02-01 | 13429/ORSE
| IN251 | ORSE | Cabo coaxial rgc 75 ohms | MAT | M | 1.13 |  | 2026-02-01 | 09628/ORSE
NÃO | IN252 | INTERNET | Luminária Pendente Perfil 35x50mm 2 Metros 48w | MAT | UND | 716.99 | 0 | 2024-09-01 | https://i9lediluminacao.mercadoshops.com.br
NÃO | IN253 | INTERNET | FONTE DRIVER SLIM 2,5A 60W - NORDECOR 7069 | MAT | UND | 55 | 0 | 2024-09-01 | https://www.inspirehome.com.br
NÃO | IN254 | INTERNET | SPOT DE EMBUTIR SURA QUADRADO PAR20 26,7X26,7X12,7CM ALUMÍNIO - REVOLUZ RI-E1216/2X2 | MAT | UND | R$ 229,21 | 0 | 2024-09-01 | https://www.inspirehome.com.br
NÃO | IN255 | INTERNET | SPOT DE EMBUTIR SURA QUADRADO PAR20 26,7X26,7X12,7CM ALUMÍNIO - REVOLUZ RI-E1216/2X2 | MAT | UND | 89.67 | 0 | 2024-09-01 | https://www.inspirehome.com.br
NÃO | IN256 | INTERNET | LÂMPADA LED PAR20 E27 38º 3000K 7W BIVOLT - BRILIA 308190 | MAT | UND | 17.55 | 0 | 2024-09-01 | https://www.inspirehome.com.br
NÃO | IN257 | INTERNET | Perfil Led Alumínio Linear Embutir 50mm X 35mm REF:246 | MAT | UND | 182.9 | 0 | 2024-09-01 | https://alumidistribuidora.com.br
NÃO | IN258 | INTERNET | Driver Led Reator Fonte Para Lustre 60w/80w 240ma Bivolt | MAT | UND | 120.06 | 0 | 2024-09-01 | https://produto.mercadolivre.com.br
NÃO | IN259 | INTERNET | FITA LED COB 50 METROS INTERNO 3000K 18W/M 12V - GAYA 1106 | MAT | M | 35.0322 | 0 | 2024-09-01 | https://www.inspirehome.com.br
NÃO | IN260 | INTERNET | Barra Perfil Para Fita Led Sobrepor Alumínio 17mm x 7mm 2m | MAT | M | 33.46 | 0 | 2024-09-01 | https://loja.fiocamp.com.br
NÃO | IN261 | INTERNET | Fonte Para Led Slim 12v Nordecor 12,5a 150w 7043 | MAT | UND | 113.2 | 0 | 2024-09-01 | https://produto.mercadolivre.com.br
NÃO | IN262 | INTERNET | Fonte Chaveada Slim 8,5a 100w 12v P/ Perfil Fita Led Ip20 | MAT | UND | 109.9 | 0 | 2024-09-01 | https://produto.mercadolivre.com.br
NÃO | IN263 | INTERNET | PERFIL SOBREPOR PARA LED 35X20MM SOB MEDIDA (POR METRO) | MAT | M | 82 | 0 | 2024-09-01 | https://www.lojailuminainstalacao.com.br
NÃO | IN264 | INTERNET | Fonte Chaveada Slim 8a 24v 200w Bivolt | MAT | UND | 161.4 | 0 | 2024-09-01 | https://produto.mercadolivre.com.br
NÃO | IN265 | INTERNET | PENDENTE INDUSTRIAL URBAN G VERDE MILITAR | MAT | UND | 747 | 0 | 2024-09-01 | https://www.coisasdcasa.com
NÃO | IN266 | INTERNET | LÂMPADA LED BULBO E27 3000K 9W BIVOLT - STELLA STL21265/30 | MAT | UND | 14.25 | 0 | 2024-09-01 | https://www.lojailuminainstalacao.com.br
NÃO | IN267 | INTERNET | PAINEL LUMINÁRIA DE EMBUTIR LED QUADRADO 3000K 40W BIVOLT 62X62X1,7CM ALUMÍNIO E POLÍMERO BRANCO - BRILIA 302228 | MAT | UND | 260.39 | 0 | 2024-09-01 | https://www.lojailuminainstalacao.com.br
NÃO | IN268 | INTERNET | SPOT DE EMBUTIR NYA REDONDO PAR20 Ø9,4X13CM ALUMÍNIO - REVOLUZ RI-E1826 | MAT | UND | 41.63 | 0 | 2024-09-01 | https://www.lojailuminainstalacao.com.br
NÃO | IN269 | INTERNET | Acessório Nya Suporte de Sobrepor Para Spots de Embutir Alumínio Branco Fosco - Revoluz RI-A2820-4-BFM | MAT | UND | 53.96 | 0 | 2024-09-01 | https://www.lumilares.com.br
NÃO | IN270 | SIURB INFRA | CERTIFICAÇÃO DE REDE LÓGICA | MO | UND | 0 | 30.45 | 2024-09-01 | SIURB INFRA-SÃO PAULO - TCPO WEB
| IN271 | ORSE | Cabo HDMI 15m Blindado 2.0 Ethernet 15 metros 4K ULTRA HD 3D 2160p | MAT | M | 15.25 |  | 2026-02-01 | 13248/ORSE
NÃO | IN272 | INTERNET | Elemento vazado cerâmico especial -modelo: Línea – Linha Cotto Arte - Cor: Cinza quente | MAT | UND | 42 | 0 | 2024-09-01 | www. studiorevestir.com.br
NÃO | IN273 | COTAÇÃO | Carpete marca Shaw, modelo Transform color – cor Radiant Nature | MAT | M2 | 329.64 | 0 | 2024-10-01 | BELTECH-CURADORIA DE CARPETES
| IN274 | ORSE | Escada metálica c/piso em chapa tipo Z, 3.0mm, patamar, 4.8mm, h = total= 3,60m Viga e Pilar metálico W150 x 13.0, incluso guarda corpo ø 2" , esp = 2,65mm c/ pint fundo e acab. 2 demão (conforme projeto - Obra: ITPS) - fornecimento e montagem | MAT | UND | 39525.13 | 0 | 2026-02-01 | 13529/ORSE
| IN275 | SEOP-PA | Disco abrasivo para corte e desbaste de aço 4 1⁄2" | MAT | UND | 11.6 |  | 2026-03-01 | SEOP-PA D00555
| IN276 | SEOP-PA | Esmerilhadeira angular 4 1⁄2” – elétrica e manual | MAT | H | 1.59 |  | 2025-10-01 | SEOP-PA M00014
| IN277 | INTERNET/COTAÇÃO | FORNECIMENTO E INSTALAÇÃO DE TOTEM METÁLICO 3,10M DE ALTURA, ESTRUTURA EM PERFIL TUBOLAR METÁLICA ACABAMENTO NATURAL, CHAPA METÁLICA DOBRADA, PINTURA NAS CORES PADRÃO DO BANCO, SÍMBOLO EM ACRÍLICO RECORTADO, FITAS EM LED, E MINI PLACA FOTOVOLTAICO | MAT | UND | 11729.9531 | 1303.3281 | 2025-10-01 | https://produto.mercadolivre.com.br/Cotação Empresa
| IN278 | INTERNET/COTAÇÃO | PLACA LOGO TIPO BANDEIRA EM ACM E ACRÍLICO DE 0,90X1,00M | MAT | UND | 3005.463 | 333.9403 | 2025-11-01 | https://produto.mercadolivre.com.br/Cotação Empresa
| IN279 | ORSE | Placa de identificação em acrílico branco 15x25cm, esp 3mm e gravações à laser preto. Com 3 furos para sustentação. | MAT | UND | 27.99 |  | 2026-02-01 | 14211/ORSE
| IN280 | INTERNET | Letra Caixa Acrílico 20cm Iluminação Led Prova Dagua Fachada | MAT | UND | 119 |  | 2025-09-01 | https://produto.mercadolivre.com.br
| IN281 | INTERNET | Letra Caixa Acrílico 40cm Iluminação Led Prova Dagua Fachada | MAT | UND | 229.9 |  | 2025-09-01 | https://produto.mercadolivre.com.br
| IN282 | INTERNET | Letra Caixa Acrílico 0,60m Iluminação Led Prova Dagua Fachada | MAT | UND | 675 |  | 2025-09-01 | https://produto.mercadolivre.com.br
| IN283 | INTERNET | Cachepot Floreira Jardineira Linear Em Metal Suculenta 60cm | MAT | UND | 299.4 |  | 2025-09-01 | https://produto.mercadolivre.com.br
| IN284 | INTERNET | Chapa De Acrílico 10mm X 1000 X 2000 Mm Transparente | MAT | M2 | 849.95 |  | 2026-03-01 | https://produto.mercadolivre.com.br
| IN285 | INTERNET | Painel Ecoripado Slim 169mm ¦ Santa Luzia - Freijó, com vigas de aluminio, buchas e parafusos | MAT | M2 | 607.95 |  | 2026-03-01 | https://www.industriasantaluzia.com.br
| IN286 | ORSE | Suporte metálico, seção em 'U' 6x5,5cm, em chapa e=3/16" (0,016m2 p/suporte), pintado com epóxi de alcatrão de hulha, p/ fixação de encostos de madeira em bancos, ou divisórias de compensado | MAT | UND | 137.02 |  | 2026-02-01 | 02950/ORSE
| IN287 | INTERNET | PAINEL EM VEGETAÇÃO PRESERVADA | MAT | M2 | 2090.96 |  | 2026-03-01 | https://www.magazineluiza.com.br
| IN288 | INTERNET | LETREIRO EM ACLÍLICO E LED NEON PARA 05 LETRAS | MAT | UND | 299.95 |  | 2025-09-02 | https://www.amazon.com.br/
| IN289 | INTERNET | LETREIRO EM ACLÍLICO E LED NEON PARA 06 LETRAS | MAT | UND | 329 |  | 2025-09-03 | https://www.amazon.com.br/
| IN290 | INTERNET | LETREIRO EM ACLÍLICO E LED NEON PARA 07 LETRAS | MAT | UND | 349 |  | 2025-09-04 | https://www.amazon.com.br/
| IN291 | INTERNET | SEIXO DE RIO COR MARROM | MAT | KG | 3.9333 |  | 2026-03-01 | https://produto.mercadolivre.com.br
| IN292 | INTERNET | Chapa De Acrílico 6mm X 2000 X 1000 Mm Transparente | MAT | M2 | 400 |  | 2026-03-01 | https://produto.mercadolivre.com.br
| IN293 | INTERNET | PRENDEDOR DE CABOS DE AÇO COM 02 PEÇAS | MAT | UND | 33.8 |  | 2026-03-01 | https://produto.mercadolivre.com.br
| IN294 | INTERNET | Cabo De Aço Com Revestimento Transparente 1/16 X 1 Metro | MAT | M | 1.68 |  | 2026-03-01 | https://www.casadosparafusosfranca.com.br
| IN295 | INTERNET | Trilho Suíço Simples Max 3 Metros Alumínio Gesso E Drywall Cor Branco | MAT | M | 18.6667 |  | 2025-12-01 | https://produto.mercadolivre.com.br
| IN296 | INTERNET | Plafon De Embutir Alumínio 9,6x9,6cm No Frame Ii | MAT | M2 | 95 |  | 2026-03-01 | https://www.yamamura.com.br
| IN297 | INTERNET | Plafon De Embutir Microborda 13xø8,8cm Imo | MAT | UND | 94 |  | 2026-03-01 | https://www.yamamura.com.br
| IN298 | INTERNET | Spot de Embutir Móbili Difuso 2,5W 100° Stella STL21915BR/30* | MAT | UND | 94 |  | 2026-03-01 | https://www.inspirehome.com.br
| IN299 | INTERNET | Pendente Led Up Light Alumínio 53,4w 3000k New Fit40, 2M | MAT | UND | 2016 |  | 2026-03-01 | https://www.lumieregyn.com.br
| IN300 | INTERNET | Pendente LED New Fit 40 Linear 3000K 53,4W Bivolt 5x170x4cm Alumínio e Acrílico Preto - Newline PD40002LED3 | MAT | UND | 1879.32 |  | 2026-03-01 | https://www.yamamura.com.br
| IN301 | INTERNET | PENDENTE LED LINEAR 3000K 18W BIVOLT 100CM ALUMÍNIO PRETO - PORTOFINO PD2263 | MAT | UND | 283.05 |  | 2026-03-01 | https://www.inspirehome.com.br
| IN302 | INTERNET | Trilho Suíço Simples 4 Metros + 40 Deslizantes 8 Terminais | MAT | UND | 49 |  | 2026-03-01 | https://www.inspirehome.com.br
| IN303 | INTERNET | Letra Caixas Modelo: Acrilico com bordas Variação: 3mm - Fixação Pino - Iluminação LED | MAT | M2 | 3488.5417 |  | 2025-11-01 | GMPRINT/ELETROBYTES ENGENHARIA
| IN304 | ORSE | Piso tátil alerta pinado- Elementos em em ABS revestido de inox (100 peças/m) | MAT | M | 120.75 |  | 2026-02-01 | 12729/ORSE
| IN305 | ORSE | Cola especial para piso tátil inox | MAT | KG | 90.47 |  | 2026-02-01 | 12743/ORSE
| IN306 | COTAÇÃO | Letra Caixas Modelo: Acrilico com bordas Variação: 3mm - Fixação Pino - Iluminação LED | MAT | M2 | 3488.5417 |  | 2025-11-01 | GMPRINT/ELETROBYTES ENGENHARIA
| IN307 | ORSE | Piso tátil direcional pinado - Elementos em ABS revestido de inox (12 peças/m) | MAT | M | 133.67 |  | 2026-02-01 | 12728/ORSE
| IN308 | ORSE | Piso tátil alerta pinado- Elementos em em ABS revestido de inox (100 peças/m) | MAT | M | 120.75 |  | 2026-02-01 | 12729/ORSE
| IN309 | ORSE | Cabo blindado para alarme e detecção de incêncio 4 x 1,5mm2 | MAT | M | 25.11 |  | 2026-02-01 | 12979/ORSE
| IN310 | ORSE | Sirene audiovisual endereçavel, 120 db, para alarme de incêndio | MAT | UND | 207.52 |  | 2026-02-01 | 12665/ORSE
| IN311 | ORSE | Acionador manual (botoeira) "aperte aqui", p/instal. incendio - endereçável | MAT | UND | 160.96 |  | 2026-02-01 | 12664/ORSE
| IN312 | ORSE | Acionador manual (botoeira) tipo quebra-vidro, p/instal. incendio | MAT | UND | 137.05 |  | 2026-02-01 | 07611/ORSE
| IN313 | INTERNET | Piso em porcelanato 120x120cm, munari, marfin acetinado retificado _Eliane | MAT | M2 | 168.05 |  | 2026-03-01 | www.leroymerlin.com.br/https://www.nacerta.com.br/https://www.revestacabamentos.com.br
| IN314 | COTAÇÃO | LOGOMARCA TIPO VERTICAL PARA FACHADA, 2,30X2,99M, COM LED | MAT | UND | 8970 |  | 2025-11-01 | Cotação Empresa
| IN315 | COTAÇÃO | LOGOMARCA TIPO TESTEIRA 0,600X3,44M EM ACRILICO, METAL, E LED | MAT | UND | 6757.75 |  | 2025-11-01 | Cotação Empresa
| IN316 | INTERNET | Porcelanato Rodin Corten Acetinado 59x118,20cm Eliane | MAT | M2 | 245.95 |  | 2026-03-01 | https://www.cnr.com.br
| IN317 | INTERNET | PORCELANATO GUACHE AGAVE MA 120X120 ELIANE | MAT | M2 | 224.7 |  | 2026-03-01 | https://loja.tropobella.com.br
| IN318 | COTAÇÃO | PELÍCULA ADESIVADA JATEADO IMPRESSO | MAT | M2 | 442.8867 |  | 2025-11-01 | Cotação Empresa
| IN319 | COTAÇÃO | PLACAS DE HORÁRIOS EM ADESIVO VINILICO TRANSPARENTE IMPRESSO 20CMX30CM | MAT | UND | 215.75 |  | 2025-11-01 | Cotação Empresa
| IN320 | COTAÇÃO | LOGOTIPO SOBRE VEGETAÇÃO, DE 56X70CM - LETRA CAIXA EM CHAPA GALVANIZADA COM PINTURA AUTOMOTIVA, FACE EM ACRÍLICO BRANCO LEITOSO 3MM E ACRÍLICO VERDE 3MM, COM ILUMINAÇÃO INTERNA DE LED | MAT | UND | 3314.3333 |  | 2025-11-01 | Cotação Empresa
| IN321 | COTAÇÃO | FRASE PAREDE " Sonhar.Mover.Impactar", DE 25X300CMLETRA EM ACRÍLICO NEON 6MM COM IMPRESSÃO EM ADESIVO VINÍLICO, APLICADO SOBRE ACRÍLICO | MAT | UND | 5029.4233 |  | 2025-11-01 | Cotação Empresa
| IN322 | COTAÇÃO | PLACA POSTOS DE ATENDIMENTO TESTEIRA PREFERENCIAL, DE 50X80CM - EM ACRÍLICO VERDE NEON 6MM COM ADESIVO VINÍLICO BRANCO E IMPRESSÃO APLICADO NA FACE FRONTAL | MAT | UND | 1863.3333 |  | 2025-11-01 | Cotação Empresa
| IN323 | COTAÇÃO | PLACA POSTO DE ATENDIMENTO TESTEIRA, DE 50X30CM - EM ACRÍLICO VERDE NEON 6MM COM ADESIVO VINÍLICO BRANCO E IMPRESSÃO APLICADO NA FACE FRONTAL | MAT | UND | 791.4167 |  | 2025-11-01 | Cotação Empresa
| IN324 | COTAÇÃO | PLACA DE PORTA COMUM, DE 15X40CM - EM ACRÍLICO VERDE NEON 6MM COM ADESIVO VINÍLICO BRANCO E IMPRESSÃO APLICADO NA FACE FRONTAL | MAT | UND | 561.5 |  | 2025-11-01 | Cotação Empresa
| IN325 | COTAÇÃO | PLACA DIRECIONAL ESQUINA, DE 55X80CM - EM ACRÍLICO VERDE NEON 6MM COM ADESIVO VINÍLICO BRANCO E IMPRESSÃO APLICADO NA FACE FRONTAL | MAT | UND | 2925 |  | 2025-11-01 | Cotação Empresa
| IN326 | COTAÇÃO | PLACA DIRECIONAL SIMPLES, DE 55X40CM - EM ACRÍLICO VERDE NEON 6MM COM ADESIVO VINÍLICO BRANCO E IMPRESSÃO APLICADO NA FACE FRONTAL | MAT | UND | 1031.25 |  | 2025-11-01 | Cotação Empresa
| IN327 | COTAÇÃO | PLACA TESTEIRA CAIXA, DE 50X30CM - EM ACRÍLICO VERDE NEON 6MM COM ADESIVO VINÍLICO BRANCO E IMPRESSÃO APLICADO NA FACE FRONTAL | MAT | UND | 689.625 |  | 2025-11-01 | Cotação Empresa
| IN328 | COTAÇÃO | PLACA CAFÉ , DE 25X25CM - EM ACRÍLICO VERDE NEON 6MM COM ADESIVO VINÍLICO BRANCO E IMPRESSÃO APLICADO NA FACE FRONTAL | MAT | UND | 152.345 |  | 2025-11-01 | Cotação Empresa
| IN329 | COTAÇÃO | PLACA AVISO GERAL DE 15X26CM - EM ACRÍLICO VERDE NEON 6MM COM ADESIVO VINÍLICO BRANCO E IMPRESSÃO APLICADO NA FACE FRONTAL | MAT | UND | 58.5 |  | 2025-11-01 | Cotação Empresa
| IN330 | COTAÇÃO | PLACA DE PORTA DE VIDRO DE 15X40CM EM ACRÍLICO 10MM VERDE NEON, COM ADESIVO VINILICO BRANCO E IMPRESSÃO APLICADO NA FACE FRONTAL COM ADESIVO INTERNO DO VIDRO IMPRESSO | MAT | UND | 460.8333 |  | 2025-11-01 | Cotação Empresa
| IN331 | COTAÇÃO | QUADRO SALA DE REUNIÃO, DE 90X150CM - BACKLIGT - IMPRESSÃO EM, CHAPA DURATRANS OU ACRÍLICO LEITOSO TRANSLÚCIDO | MAT | UND | 4492.0833 |  | 2025-11-01 | Cotação Empresa
| IN332 | COTAÇÃO | PAINEL LUMINOS, DE 60X112CM - BACKLIGT - IMPRESSÃO EM, CHAPA DURATRANS OU ACRÍLICO LEITOSO TRANSLÚCIDO | MAT | UND | 3493 |  | 2025-11-01 | Cotação Empresa
| IN333 | ORSE | Fornecimento com instalação de Absorvedor acústico confeccionado em LÃ DE ROCHA BASALTICA, densidade 64 kg/m², espessura 50 mm. acabamento em tecido tramado na cor indicada pela arquitetura.(obra: CONSERVÁTORIO DE MÚSICA) | MAT | M2 | 285 |  | 2026-02-01 | 13346/ORSE
IN334
IN335
IN336
IN337
IN338
IN339
IN340
IN341
IN342
IN343
IN344
IN345
IN346
IN347
IN348

## COTAÇÃO
|  | COTAÇÃO DE PREÇOS INTERNET |  |  | DEZ/24 A DEZ/25
| ITEM | ESPECIFICAÇÃO | VALOR (R$) | DATA | LOCAL DA FONTE DE COTAÇÃO
não | IN04 | Carpete em placa Interlude 059 - Laguna | 248.9 | 2025-12-01 | #VALUE!
sim | IN14 | Kit Porta Pronta Concrem Lacca Touch Bianco Alto Padrão Batente Regulável até de 15 até 21cm com Guarnições 2 Lados Fechadura Arouca e Dobradiças | 1660 | 2026-03-01 | #VALUE!
não | IN17 | LLN24-S4000840 COR PRETA. Luminária comercial a LED para instalação sobreposta em linha contínua com iluminação direta.Corpo em alumínio extrudado com pintura eletrostática pó poliéster na cor preta microtexturizada e com camada mínima de50 µm. Difusor extrudado em acrílico leitoso para melhor controle de ofuscamento e difusão da luz. Equipada com LEDs SMD de alto desempenho. Fluxo luminoso final de 3780lm e consumo total de 35W, eficácia de 108lm/W. Temperatura de cor 4000K e IRC>80. Vida útil de 70.000h. Equipada com driver full-range multitensão integrado à luminária, com eficiência mínima de 90%, THD <10%, fator de potência >0,99 e conector de engate rápido à rede elétrica. Acompanha junções em alumínio para instalação em linha. Foto padrão branca. | 1048.86 | 2025-05-01 | #VALUE!
sim | IN18 | FITA LED 9,6W/M 8MM 120 LEDS/M12V 4000K 980LM/M IP20 120° 5MTS IRC80 CORTE A CADA 03 LEDS OPUS LED (FT 80013). | 139.41 | 2026-03-01 | #VALUE!
não | IN19 | DRIVER SLIM PARA FITA LED 60W BIV 12V IP20 OPUS LED (AC 85865). | 68.04 | 2025-06-01 | #VALUE!
não | IN20 | PERFIL ALUMINIO EMBUTIR 23X15X3000MM BRANCO PERFIL&LED (2315G-3BR)\13\10\13\10\13\10\13\10\13\10. | 148.2 | 2025-06-01 | #VALUE!
não | IN21 | LLN22-S2000840 COR PRETA. Luminária comercial a LED para instalação sobreposta em linha contínua com iluminação direta.Corpo em alumínio extrudado com pintura eletrostática pó poliéster na cor preta microtexturizada e com camada mínima de50 µm. Difusor extrudado em acrílico leitoso para melhor controle de ofuscamento e difusão da luz. Equipada com LEDs SMD de alto desempenho. Fluxo luminoso final de 1890lm e consumo total de 17,5W, eficácia de 115lm/W. Temperatura de cor 4000K e IRC>80. Vida útil de 70.000h. Equipada com driver full-range multitensão integrado à luminária, com eficiência mínima de 90%, THD <10%, fator de potência >0,99 e conector deengate rápido à rede elétrica. Acompanha junções em alumínio para instalação em linha. Foto padrão branca. | 704.47 | 2025-05-01 | #VALUE!
sim | IN24 | suporte tipo pedestal para mapa tátil, em aço escovado e plano de mapa tátil em braille | 2668.79 | 2026-03-01 | #VALUE!
sim | IN25 | colete em nylon/corvin para cadeiras com indicativos de atendimento prioritários | 66.3 | 2026-03-01 | #VALUE!
sim | IN29 | faixa horizontal adesivada na espessura de 5cm nos vidros do autoatendimento | 1.6353 | 2026-03-01 | #VALUE!
sim | IN35 | porta objeto em vidro incolor 10x50xm | 65.9 | 2026-03-01 | #VALUE!
sim | IN44 | tinta texturizada acrílica em superfícies cor cimento queimado fosco dia de chuva | 226.9 | 2026-03-01 | #VALUE!
sim | IN45 | caixa coletora de objetos, com antifurto em acrílico incolor e transparente de 6mm de espec. de 40 x 30cm | 930 | 2026-03-01 | #VALUE! | https://loja.acriltech.com.br
sim | IN48 | DESMONTAGEM DE ARQUIVO DESLIZANTE DE 8 FACES | 339.54 | 2026-03-01 | #VALUE!
sim | IN52 | filtro lubrificante | 156 | 2026-03-01 | #VALUE!
sim | IN53 | aditivo tanque | 71.2 | 2026-03-01 | #VALUE!
sim | IN54 | aditivo radiador | 26 | 2026-03-01 | #VALUE!
sim | IN55 | sensor temperatura | 326 | 2025-12-01 | #VALUE!
sim | IN56 | filtro combustível | 299 | 2026-03-01 | #VALUE! | https://www.mercadolivre.com.br
sim | IN62 | filtro de ar para grupo gerador | 305.69 | 2026-03-01 | #VALUE!
sim | IN63 | MONTAGEM DE ARQUIVO DESLIZANTE DE 8 FACES | 667.87 | 2025-12-01 | #VALUE!
sim | IN67 | DESMONTAGEM E MONTAGEM DE ARQUIVO DESLIZANTE DE 6 FACE (APROX 3,35X1,21X2,2M) | 779.3 | 2025-12-01 | #VALUE!
sim | IN69 | caixa tipo quebra vidro para afixação de chave de emergência | 126 | 2025-12-01 | #VALUE!
sim | IN70 | DESMONTAGEM DE ARQUIVO DESLIZANTE DE 6 FACE | 260 | 2025-12-01 | #VALUE!
sim | IN76 | MONTAGEM DE ARQUIVO DESLIZANTE DE 6 FACE (APROX 3,35X1,21X2,2M) | 516.83 | 2025-12-01 | #VALUE!
não
sim | IN80 | Transformador de Corrente 200:5A PARA INSTRUMENTOS DE MEDIÇÃO. | 236.69 | 2025-12-01 | #VALUE!
sim | IN81 | VOLTÍMETRO 0-500V RS,ST,TR | 125 | 2025-12-01 | #VALUE!
sim | IN82 | AMPERÍMETRO 0-300A R,S,T | 332 | 2025-12-01 | #VALUE!
sim | IN83 | CHAVE SELETORA P/ INSTRUMENTO DE MEDIÇÃO 03 POSIÇÕES | 194.68 | 2025-12-01 | #VALUE!
sim | IN91 | Contator 2P 20A 220-250Vca/Vcc | 232 | 2025-12-01 | #VALUE!
sim | IN97 | Kit De Fechaduras 1800/21 Inox Stam | 284 | 2025-12-01 | #VALUE!
não
sim | IN117 | Luminária para lâmpada de Aletada 62x62 de embutir, com refletor parabólico espelhado | 182.5 | 2025-12-01 | #VALUE!
não
não
não
sim | IN141 | Bloco bargoa 10P para telefone | 207.34 | 2026-03-01 | #VALUE!
sim | IN144 | CANALETA VETILADA EM PVC 80X100X2000MM | 80.5 | 2026-03-01 | #VALUE!
sim | IN145 | Frente Falsa Painel De Fechamento Furukawa 1u Para Rack 19 P | 164 | 2025-12-01 | #VALUE!
não
sim | IN151 | Puxador Redondo Um Furo Para Porta Vidro | 104.41 | 2026-03-01 | #VALUE!
não | IN165 | LIMPEZA E HIGIENIZAÇÃO DE PERSIANAS | 242.25 | 2025-05-01 | #VALUE!
sim | IN169 | Fita Pvc Preta Isolamento Ar Condicionado Split | 12.22 | 2026-03-01 | #VALUE!
sim | IN170 | Kit 4 Mini Calço Anti Vibração Para Condensadora De Ar Cond. | 8.15 | 2026-03-01 | #VALUE!
sim | IN192 | Ventilador Cooler Gc Metalica 120x120x38 110v 220v / Full | 45 | 2025-12-01 | #VALUE!
sim | IN193 | Bateria Selada VRLA 12V 7AH XB 1270 Preto Intelbras | 159.9 | 2025-12-01 | #VALUE!
sim | IN194 | bateria selada, VRLA, 12V/9Ah | 175.5 | 2025-12-01 | #VALUE!
sim | IN195 | bateria selada, VRLA, 12V/18Ah | 329 | 2025-12-01 | #VALUE!
sim | IN196 | placa SNMP de gerenciamento remoto de no-break de 6 e 8 kVA via rede ethernet | 713.54 | 2025-12-01 | #VALUE!
não
não
não
não
não
não
não | IN229 | Estação Solar Portátil Autônoma 3 Lâmpadas E Carregamento | 273 | 2025-10-01 | #VALUE!
não | IN267 | PAINEL LUMINÁRIA DE EMBUTIR LED QUADRADO 3000K 40W BIVOLT 62X62X1,7CM ALUMÍNIO E POLÍMERO BRANCO - BRILIA 302228 | 747 | 2024-09-01 | #VALUE!
sim | IN277 | FORNECIMENTO E INSTALAÇÃO DE TOTEM METÁLICO 3,10M DE ALTURA, ESTRUTURA EM PERFIL TUBOLAR METÁLICA ACABAMENTO NATURAL, CHAPA METÁLICA DOBRADA, PINTURA NAS CORES PADRÃO DO BANCO, SÍMBOLO EM ACRÍLICO RECORTADO, FITAS EM LED, E MINI PLACA FOTOVOLTAICO | 8694.375 | 2025-09-01 | #VALUE!
sim |  |  | 8480 | 2025-11-01 | #VALUE!
sim |  |  |  |  | #VALUE!
sim |  |  | 23450 | 2025-11-01 | #VALUE!
sim |  |  |  |  | #VALUE!
sim |  |  | 11508.75 | 2025-11-01 | #VALUE!
sim |  |  |  |  | #VALUE!
sim | IN278 | PLACA LOGO TIPO BANDEIRA EM ACM E ACRÍLICO DE 0,90X1,00M | 2506.21 | 2025-09-01 | #VALUE!
sim |  |  | 4212 | 2025-11-01 | #VALUE!
sim |  |  |  |  | #VALUE!
sim |  |  | 3300 | 2025-11-01 | #VALUE!
sim |  |  |  |  | #VALUE!
não | IN280 | Letra Caixa Acrílico 20cm Iluminação Led Prova Dagua Fachada | 119 | 2025-09-01 | #VALUE!
não | IN281 | Letra Caixa Acrílico 40cm Iluminação Led Prova Dagua Fachada | 229.9 | 2025-09-01 | #VALUE!
não | IN282 | Letra Caixa Acrílico 0,60m Iluminação Led Prova Dagua Fachada | 675 | 2025-09-01 | #VALUE!
sim | IN283 | Cachepot Floreira Jardineira Linear Em Metal Suculenta 60cm | 299.4 | 2025-09-01 | #VALUE!
sim | IN284 | Chapa De Acrílico 10mm X 1000 X 2000 Mm Transparente | 1699.9 | 2026-03-01 | #VALUE!
sim | IN285 | Painel Ecoripado Slim 169mm ¦ Santa Luzia - Freijó, com vigas de aluminio, buchas e parafusos | 607.95 | 2026-03-01 | #VALUE!
sim | IN287 | PAINEL EM VEGETAÇÃO PRESERVADA | 2090.96 | 2026-03-01 | #VALUE!
não | IN288 | LETREIRO EM ACLÍLICO E LED NEON PARA 05 LETRAS | 299.95 | 2025-09-01 | #VALUE!
não | IN289 | LETREIRO EM ACLÍLICO E LED NEON PARA 06 LETRAS | 329 | 2025-09-01 | #VALUE!
não | IN290 | LETREIRO EM ACLÍLICO E LED NEON PARA 07 LETRAS | 349 | 2025-09-01 | #VALUE!
sim | IN291 | SEIXO DE RIO COR MARROM | 3.9333 | 2026-03-01 | #VALUE!
sim | IN292 | Chapa De Acrílico 6mm X 2000 X 1000 Mm Transparente | 400 | 2026-03-01 | #VALUE!
sim | IN293 | PRENDEDOR DE CABOS DE AÇO COM 02 PEÇAS | 33.8 | 2026-03-01 | #VALUE!
sim | IN294 | Cabo De Aço Com Revestimento Transparente 1/16 X 1 Metro | 1.68 | 2026-03-01 | #VALUE!
sim | IN295 | Trilho Suíço Simples Max 3 Metros Alumínio Gesso E Drywall Cor Branco | 18.6667 | 2025-12-01 | #VALUE!
sim | IN296 | Plafon De Embutir Alumínio 9,6x9,6cm No Frame Ii | 95 | 2026-03-01 | #VALUE!
sim | IN297 | Plafon De Embutir Microborda 13xø8,8cm Imo | 94 | 2026-03-01 | #VALUE!
sim | IN298 | Spot de Embutir Móbili Difuso 2,5W 100° Stella STL21915BR/30* | 98 | 2026-03-01 | #VALUE!
sim | IN299 | Pendente Led Up Light Alumínio 53,4w 3000k New Fit40, 2M | 2016 | 2026-03-01 | #VALUE!
sim | IN300 | Pendente LED New Fit 40 Linear 3000K 53,4W Bivolt 5x170x4cm Alumínio e Acrílico Preto - Newline PD40002LED3 | 1879.32 | 2026-03-01 | #VALUE!
sim | IN301 | PENDENTE LED LINEAR 3000K 18W BIVOLT 100CM ALUMÍNIO PRETO - PORTOFINO PD2263 | 283.05 | 2026-03-01 | #VALUE!
sim | IN302 | Trilho Suíço Simples 4 Metros + 40 Deslizantes 8 Terminais | 49 | 2026-03-01 | #VALUE!
sim | IN303 | Letra Caixas Modelo: Acrilico com bordas Variação: 3mm - Fixação Pino - Iluminação LED | 3488.5417 | 2025-11-01 | #VALUE!
sim | IN313 | Piso em porcelanato 120x120cm, munari, marfin acetinado retificado _Eliane | 168.05 | 2026-03-01 | #VALUE!
sim |  |  |  |  | #VALUE!
sim |  |  |  |  | #VALUE!
sim |  | LOGOMARCA TIPO VERTICAL PARA FACHADA, 2,30X2,99M, COM LED | 7335 | 2025-11-01 | #VALUE!
sim | IN314 |  |  |  | #VALUE!
sim |  |  | 8970 | 2025-11-01 | #VALUE!
sim |  |  |  |  | #VALUE!
sim |  |  | 16713 | 2025-11-01 | #VALUE!
sim |  |  |  |  | #VALUE!
sim | IN315 | LOGOMARCA TIPO TESTEIRA 0,600X3,44M EM ACRILICO, METAL, E LED | 12325 | 2025-11-01 | #VALUE!
sim |  |  |  |  | #VALUE!
sim |  |  | 3961.25 | 2025-11-01 | #VALUE!
sim |  |  |  |  | #VALUE!
sim |  |  | 3987 | 2025-11-01 | #VALUE!
sim |  |  |  |  | #VALUE!
sim | IN316 | Porcelanato Rodin Corten Acetinado 59x118,20cm Eliane | 245.95 | 2026-03-01 | #VALUE!
sim | IN317 | PORCELANATO GUACHE AGAVE MA 120X120 ELIANE | 224.7 | 2026-03-01 | #VALUE!
sim | IN318 | PELÍCULA ADESIVADA JATEADO IMPRESSO | 297 | 2025-11-01 | #VALUE!
sim |  |  |  |  | #VALUE!
sim |  |  | 540 | 2025-11-01 | #VALUE!
sim |  |  |  |  | #VALUE!
sim |  |  | 491.66 | 2025-11-01 | #VALUE!
sim |  |  |  |  | #VALUE!
sim | IN319 | PLACAS DE HORÁRIOS EM ADESIVO VINILICO TRANSPARENTE IMPRESSO 20CMX30CM | 128.25 | 2025-11-01 | #VALUE!
sim |  |  |  |  | #VALUE!
sim |  |  | 429 | 2025-11-01 | #VALUE!
sim |  |  |  |  | #VALUE!
sim |  |  | 90 | 2025-11-01 | #VALUE!
sim |  |  |  |  | #VALUE!
sim | IN320 | LOGOTIPO SOBRE VEGETAÇÃO, DE 56X70CM - LETRA CAIXA EM CHAPA GALVANIZADA COM PINTURA AUTOMOTIVA, FACE EM ACRÍLICO BRANCO LEITOSO 3MM E ACRÍLICO VERDE 3MM, COM ILUMINAÇÃO INTERNA DE LED | 2551 | 2025-11-01 | #VALUE!
sim |  |  |  |  | #VALUE!
sim |  |  | 4060 | 2025-11-01 | #VALUE!
sim |  |  |  |  | #VALUE!
sim |  |  | 3332 | 2025-11-01 | #VALUE!
sim |  |  |  |  | #VALUE!
sim | IN321 | FRASE PAREDE " Sonhar.Mover.Impactar", DE 25X300CMLETRA EM ACRÍLICO NEON 6MM COM IMPRESSÃO EM ADESIVO VINÍLICO, APLICADO SOBRE ACRÍLICO | 4333.5 | 2025-11-01 | #VALUE!
sim |  |  |  |  | #VALUE!
sim |  |  | 3680 | 2025-11-01 | #VALUE!
sim |  |  |  |  | #VALUE!
sim |  |  | 7074.77 | 2025-11-01 | #VALUE!
sim |  |  |  |  | #VALUE!
sim | IN322 | PLACA POSTOS DE ATENDIMENTO TESTEIRA PREFERENCIAL, DE 50X80CM - EM ACRÍLICO VERDE NEON 6MM COM ADESIVO VINÍLICO BRANCO E IMPRESSÃO APLICADO NA FACE FRONTAL | 1350 | 2025-11-01 | #VALUE!
sim |  |  |  |  | #VALUE!
sim |  |  | 1840 | 2025-11-01 | #VALUE!
sim |  |  |  |  | #VALUE!
sim |  |  | 2400 | 2025-11-01 | #VALUE!
sim |  |  |  |  | #VALUE!
sim | IN323 | PLACA POSTO DE ATENDIMENTO TESTEIRA, DE 50X30CM - EM ACRÍLICO VERDE NEON 6MM COM ADESIVO VINÍLICO BRANCO E IMPRESSÃO APLICADO NA FACE FRONTAL | 479.25 | 2025-11-01 | #VALUE!
sim |  |  |  |  | #VALUE!
sim |  |  | 920 | 2025-11-01 | #VALUE!
sim |  |  |  |  | #VALUE!
sim |  |  | 975 | 2025-11-01 | #VALUE!
sim |  |  |  |  | #VALUE!
sim | IN324 | PLACA DE PORTA COMUM, DE 15X40CM - EM ACRÍLICO VERDE NEON 6MM COM ADESIVO VINÍLICO BRANCO E IMPRESSÃO APLICADO NA FACE FRONTAL | 202.5 | 2025-11-01 | #VALUE!
sim |  |  |  |  | #VALUE!
sim |  |  | 1050 | 2025-11-01 | #VALUE!
sim |  |  |  |  | #VALUE!
sim |  |  | 432 | 2025-11-01 | #VALUE!
sim |  |  |  |  | #VALUE!
sim | IN325 | PLACA DIRECIONAL ESQUINA, DE 55X80CM - EM ACRÍLICO VERDE NEON 6MM COM ADESIVO VINÍLICO BRANCO E IMPRESSÃO APLICADO NA FACE FRONTAL | 1485 | 2025-11-01 | #VALUE!
sim |  |  |  |  | #VALUE!
sim |  |  | 4650 | 2025-11-01 | #VALUE!
sim |  |  |  |  | #VALUE!
sim |  |  | 2640 | 2025-11-01 | #VALUE!
sim |  |  |  |  | #VALUE!
sim | IN326 | PLACA DIRECIONAL SIMPLES, DE 55X40CM - EM ACRÍLICO VERDE NEON 6MM COM ADESIVO VINÍLICO BRANCO E IMPRESSÃO APLICADO NA FACE FRONTAL | 742.5 | 2025-11-01 | #VALUE!
sim |  |  |  |  | #VALUE!
sim |  |  | 1320 | 2025-11-01 | #VALUE!
sim |  |  |  |  | #VALUE!
sim | IN327 | PLACA TESTEIRA CAIXA, DE 50X30CM - EM ACRÍLICO VERDE NEON 6MM COM ADESIVO VINÍLICO BRANCO E IMPRESSÃO APLICADO NA FACE FRONTAL | 479.25 | 2025-11-01 | #VALUE!
sim |  |  |  |  | #VALUE!
sim |  |  | 900 | 2025-11-01 | #VALUE!
sim |  |  |  |  | #VALUE!
sim | IN328 | PLACA CAFÉ , DE 25X25CM - EM ACRÍLICO VERDE NEON 6MM COM ADESIVO VINÍLICO BRANCO E IMPRESSÃO APLICADO NA FACE FRONTAL | 210.94 | 2025-11-01 | #VALUE!
sim |  |  |  |  | #VALUE!
sim |  |  | 93.75 | 2025-11-01 | #VALUE!
sim |  |  |  |  | #VALUE!
sim | IN329 | PLACA AVISO GERAL DE 15X26CM - EM ACRÍLICO VERDE NEON 6MM COM ADESIVO VINÍLICO BRANCO E IMPRESSÃO APLICADO NA FACE FRONTAL | 58.5 | 2025-11-01 | #VALUE!
sim |  |  |  |  | #VALUE!
sim | IN330 | PLACA DE PORTA DE VIDRO DE 15X40CM EM ACRÍLICO 10MM VERDE NEON, COM ADESIVO VINILICO BRANCO E IMPRESSÃO APLICADO NA FACE FRONTAL COM ADESIVO INTERNO DO VIDRO IMPRESSO | 202.5 | 2025-11-01 | #VALUE!
sim |  |  |  |  | #VALUE!
sim |  |  | 700 | 2025-11-01 | #VALUE!
sim |  |  |  |  | #VALUE!
sim |  |  | 480 | 2025-11-01 | #VALUE!
sim |  |  |  |  | #VALUE!
sim | IN331 | QUADRO SALA DE REUNIÃO, DE 90X150CM - BACKLIGT - IMPRESSÃO EM, CHAPA DURATRANS OU ACRÍLICO LEITOSO TRANSLÚCIDO | 4556.25 | 2025-11-01 | #VALUE!
sim |  |  |  |  | #VALUE!
sim |  |  | 4600 | 2025-11-01 | #VALUE!
sim |  |  |  |  | #VALUE!
sim |  |  | 4320 | 2025-11-01 | #VALUE!
sim |  |  |  |  | #VALUE!
sim | IN332 | PAINEL LUMINOS, DE 60X112CM - BACKLIGT - IMPRESSÃO EM, CHAPA DURATRANS OU ACRÍLICO LEITOSO TRANSLÚCIDO | 2403 | 2025-11-01 | #VALUE!
sim |  |  |  |  | #VALUE!
sim |  |  | 4980 | 2025-11-01 | #VALUE!
sim |  |  |  |  | #VALUE!
sim |  |  | 3096 | 2025-11-01 | #VALUE!
sim |  |  |  |  | #VALUE!
Note on D47: 5750: Frete de 50,07
Note on G66: [Comentário encadeado] Sua versão do Excel permite que você leia este comentário encadeado, no entanto, as edições serão removidas se o arquivo for aberto em uma versão mais recente do Excel. Saiba mais: https://go.microsoft.com/fwlink/?linkid=870924 Comentário: Empresa ELETROBYTES -04/11/25
Note on F68: [Comentário encadeado] Sua versão do Excel permite que você leia este comentário encadeado, no entanto, as edições serão removidas se o arquivo for aberto em uma versão mais recente do Excel. Saiba mais: https://go.microsoft.com/fwlink/?linkid=870924 Comentário: Empresa ELETROBYTES -04/11/25
Note on G73: [Comentário encadeado] Sua versão do Excel permite que você leia este comentário encadeado, no entanto, as edições serão removidas se o arquivo for aberto em uma versão mais recente do Excel. Saiba mais: https://go.microsoft.com/fwlink/?linkid=870924 Comentário: EMPRESA ELETROBYTES-04/11/25

## SERVIÇOS BASA
COD. REGISTRO | CÓDIGO TABELA | DESCRIÇÃO
C01 | C01-BASA | ADMINISTRAÇÃO DIRETA (NO LOCAL) DE OBRA OU SERVIÇO DE ENGENHARIA DE PEQUENO PORTE - ENCARREGADO DE OBRA E PROFISSIONAL COM FORMAÇÃO EM ENGENHARIA OU ARQUITETURA
C02 | C02-BASA | MOBILIZAÇÃO
C03 | C03-SINAPI-72897U | CARGA MANUAL DE ENTULHO EM CAMINHAO BASCULANTE 6 M3
C04 | C04-BASA-SEDOP-011170 | DESPESAS LEGAIS (CREA E PREFEITURA)
C05 | C05-SINAPI-72201U | LIMPEZA E RECOLOCACO DE FORRO TIPO COLMEIA EXSITENTE, CONSIDERANDO REAPROVEITAMENTO DO MATERIAL
C06 | C06-SINAPI-83730 | REPARO NA PLATIBANDA, LAJE DE PISO DO PATAMAR DA FACHADA DE ESTRUTURAS DE CONCRETO COM ARGAMASSA POLIMERICA DE ALTO DESEMPENHO, E=2 CM
C07 | C07-SEINFRAC4739 | RECUPERAÇÃO CONCRETO, S/REFORÇO E RECONSTITUIÇÃO “GROUNT”, ESP.=60MM
C08 | C08-BASA | LOGOMARCA ADESIVADA(PICTOGRAMA DA LOGOMARCA "A" L=167CM, H=112CM, PADRÃO DO BANCO, APLICAÇÃO EM PAINÉIS DE VIDRO TEMPERADO
C09 | C09-BASA | RELOCALIZAÇÃO E REVITALIZAÇÃO DE PLACAS TIPO BANDEIRAS EXTERNAS COM PINTURA E SUBSTITUIÇÃO DE ELEMENTOS DE INDENTIFICAÇÃO VISUAL PLACAS TIPO BANDEIRAS EXTERNAS
C10 | C10-BASA | REMANEJAMENTO DE PLACA DE IDENTIFICAÇÃO FRONTAL DO BANCO DE 2,00 X 2,00 M
C11 | C11-BASA | FORNECIMENTO E INSTALAÇÃO DE FAIXA DE IDENTIFICAÇÃO HORIZONTAL (5,90X 0,90M), EM CHAPA DE ALUMÍNIO, ESP=1,5MM, COM PINTURA PU PROTEÇÃO UV, NAS CORES VERDE E AMARELO, TEXTO E LOGOMARCAS ADESIVADAS, ESTRUTURADA, FIXADA NA PAREDE DA FACHADA
C12 | C12-BASA | FORNECIMENTO E INSTALAÇÃO DE PLACA DE IDENTIFICAÇÃO EXTERNA TIPO BANDEIRA EM CHAPA DE AÇO GALVANIZADO Nº 24, ACABAMENTO EM PINTURA AUTOMOTIVA
C13 | C13-BASA | REVITALIZAÇÃO DE PINTURA DE ELEMENTOS DE INDENTIFICAÇÃO VISUAL DO SUPORTE METÁLICO
C14 | C14-PINI-22.136.000145.SER | FAIXA ANTIDERRAPANTE PARA DEGRAU EM GRANITO - FAIXA APICOADA
C15 | C15-BASA | SUPORTE TIPO PEDESTAL PARA MAPA TÁTIL, EM AÇO ESCOVADO E PLANO DE MAPA TÁTIL EM BRAILLE
C16 | C16-BASA | COLETE EM NYLON 600 PARA CADEIRAS COM INDICATIVOS DE ATENDIMENTO PRIORITÁRIOS
C17 | C17-PINI-02.102.000044.SER | REMOÇÃO DE REVESTIMENTO DE PISO VINÍLICO
C18 | C18-BASA | FORNECIMENTO E INSTALAÇÃO DE SINALIZAÇÃO ÁREA DE ESPERA C/ SÍMBOLO INTERNACIONAL DO ACESSO 0,8X1,20M EM PLACA DE BORRACHA
C19 | C19-SINAPI-101736 | FORNECIMENTO E INSTALAÇÃO DE PISO TÁTIL ALERTA OU DIRECIONAL EM BORRACHA (25 X 25) CM, COR PRETO COLADO SOBRE PISO INTERNO EXISTENTE
C20 | C20-BASA | FORNECIMENTO E INSTALAÇÃO DE PELÍCULA ADESIVA OPACA, DIM. 12X12CM, CONTENDO SÍMBOLO INTERNACIONAL DE ACESSO,TIPO 1a
C21 | C21-BASA | SERVIÇO DE INSTALAÇÃO DE PLACA AÉREA DE ATENDIMENTO PRIORITÁRIO EM ACRÍLICO
C22 | C22-BASA | FORNECIMENTO E INSTALAÇÃO DE FAIXA HORIZONTAL ADESIVADA NA ESPESSURA DE 5CM NOS VIDROS DO AUTOATENDIMENTO
C23 | C23-PINI30.138.000055.SER | PISO PODOTÁTIL DIRECIONAL LADRILHO HIDRÁULICO 25 X 25 CM, # 2 CM, ASSENTADO COM ARGAMASSA
C24 | C24-BASA | SUSBTITUIÇÃO DE TAMPO E/OU COMPLEMENTOS DE ESTAÇÃO DE TRABALHO NO ATENDIMENTO PRA ATENDER AO CADEIRANTE (1,80X1,40X0,60X1,00M), CONFORME PROJETO
C25 | C25-BASA | FORNECIMENTO E INSTALAÇÃO DE PLACA TÁTIL BRAILE/RELEVO AÇO INOX 60X15CM - PERSONALIZADO USO CORRIMÃO., TIPO 2j
C26 | C26-BASA | FORNECIMENTO E INSTALAÇÃO DE ANEL DE TEXTURA PARA CORRIMÃO EM BORRACHA FLEXÍVEL PRETO, TIPO 2k
C27 | C27-BASA | FORNECIMENTO E INSTALAÇÃO DE PAPELEIRA PLÁSTICA TIPO PORTA TOALHA
C28 | C28-BASA | FORNECIMENTO E INSTALAÇÃO DE DUCHA HIGIENICA CROMADA MANUAL FABRICAÇÃO DECA - REFERÊNCIA 1984 C40 CR ACT
C29 | C29-PINI26.104.000050.SER | BARRA DE APOIO PARA LAVATÓRIO DE LOUÇA, PARA PORTADORES DE DEFICIÊNCIA FÍSICA, COMPRIMENTO 60 CM, LARGURA 45 CM
C30 | C30-PINI-26.104.000060.SER | BARRA DE APOIO PARA PORTADORES DE NECESSIDADES ESPECIAIS, LARGURA 80 CM
C31 | C31-BASA | FORNECIMENTO E INSTALAÇÃO DE ASSENTO SANITÁRIO VOGUE PLUS BRANCO GELO PARA LOUÇA DECA
C32 | C32-BASA | FORNECIMENTO E INSTALAÇÃO DE PORTA OBJETO EM VIDRO INCOLOR DE 10X50CM
C33 | C33-BASA | FORNECIMENTO E INSTALAÇÃO DE ALARME AUDIOVISUAL SEM FIO BIVOLT 110/220V PARA SANITÁRIO ACESSÍVEL DEF. AUDITIVOS E VISUAIS, PLACA TÁTIL EM ALTO RELEVO E BRAILLE ESCRITO: "EMERGÊNCIA: ACIONE O BOTÃO" ) CONFORME NORMA NBR9050. KIT COMPLETO
C34 | C34-BASA | FORNECIMENTO E INSTALAÇÃO DE CABIDE/GANCHO EM METAL CROMADO
C35 | C35-SINAPI | FIXAÇÃO DE PAPELEIRA DE PAREDE NA ALTURA CORRETA
C36 | C36-SINAPI | FIXAÇÃO DE ESPELHO DE PAREDE NA ALTURA CORRETA
C37 | C37-SEINFRA-C4621 | BATEDOR PARA PORTA EM CHAPA DE ALUMÍNIO TIPO XADREZ LAVRADA ESP. 3mm C/ FIXAÇÃO SOBRE MADEIRA LISA OU REVESTIMENTO MELAMÍNICO COM FITA DUPLA FACE
C38 | C38-SEINFRA-C4638 | RETIRADA DE PUXADOR HORIZONTAL NA PORTA
C39 | C39-SINAPI | FORNECIMENTO/INSTALACAO LONA PLASTICA PRETA, PARA PROTEÇÃO DA COBERTURA.
C40 | C40-SEINFRA-C2721 | DESOBSTRUÇÃO E LIMPEZA DE REDE ENTRE PVs DN ATE 200 C/VARETA
C41 | C41-SEINFRA-C3894 | LIMPEZA DE DESCIDA DÁGUA PLUVIAL
C42 | C42-SEINFRA-C4212 | LIMPEZA DE CAIXAS DE INSPEÇÃO
C43 | C43-BASA | FORNECIMENTO E INSTALAÇÃO DE CAIXA COLETORA DE OBJETOS, COM ANTIFURTO EM ACRÍLICO INCOLOR E TRANSPARENTE DE 6MM DE ESPEC. DE 40 X 30CM,
C44 | C44-BASA | FORNECIMENTO E INSTALAÇÃO DE DIVISÓRIA P/PRIVACIDADE DOS CASH'S - BIOMBO, EM CHAPA METÁLICA N.º 16, PINTADA NAS CORES VERDE E AMARELO, COM ADESIVOS DA LOGOMARCA DO BANCO
C45 | C45-BASA | RECUPERAÇÃO ADESIVAGEM E PINTURA DE BIOMBO DE P/PRIVACIDADE DOS CASH'S - BIOMBO, EM CHAPA METÁLICA N.º 16, PINTADA NAS CORES VERDE E AMARELO, COM ADESIVOS DA LOGOMARCA DO BANCO
C46 | C46-BASA | FORNECIMENTO E INSTALAÇÃO DE BANQUETA DO BIOMBO, EM CHAPA METÁLICA N.º 16, PINTADA NA COR VERDE, CONFORME DETALHES A SER FORNECIDO PELO BANCO
C47 | C47-BASA | FORNECIMENTO E INSTALAÇÃO DE PAINEL DE IDENTIFICAÇÃO DOS CASH’S, SENDO PLACA DE FUNDO EM CHAPA DE ALUMÍNIO DOBRADA DE 3MM, NA COR AMARELA, TAMANHO DE 1,20M E PLACA INDICADORA DE FUNÇÃO EM CHAPA DE ALUMINIO TAMANHO DE 80X40 CM NA COR VERDE, COM LOGOMARCA EM PELÍCULA OPACA AUTO-ADESIVA NA VERSÃO NEGATIVA
C48 | C48-BASA | RECUPERAÇÃO DE TOTEM INTERNO DE SINALIZAÇÃO E INFORMAÇÕES (50 X 175 X 15)CM, EM CHAPA DE AÇO, NAS CORES VERDE E AMARELO, LOGOMARCAS ADESIVADAS
C49 | C49-BASA | REINSTALAÇÃO DE TORNEIRA CROMADA DE LAVATÓRIO TIPO MONOCOMANDO
C50 | C50-SINAPI94570 | SUBSTITUIÇÃO DE FECHO DE JANELA BASCULANTE DAS ESQUADRIAS
C51 | C51-SINAPI95471 | INSTALAÇÃO DE APARELHOS SANITÁRIOS
C52 | C52-SEINFRA-C0222 | ARMÁRIO BAIXO EM DIVISÓRIA (FECHADO)
C53 | C53-BASA | TELA ARAME GALVANIZADO, MALHA 1MM, MALHA 15X15MM E MOLDURA DE ACO
C54 | C54-BASA | SINALIZAÇÃO DE - IDENTIFICAÇÃO CONTINUADA DE SAÍDA DE EMERGÊNCIA - DE FORMA RETANGULAR, MEDINDO 10 X 20 CM,
C55 | C55-BASA | DESMONTAGEM E MONTAGEM DE ESTAÇÃO DE TRABALHO E BATERIA DOS CAIXAS
C56 | C56-SINAPI72554 | INSTALAÇÃO DE EXTINTORES EXISTENTES INCLUINDO SINALIZAÇÃO PARA - EXTINTORES DE INCÊNDIO - DE FORMA QUADRADA E MEDINDO 15 X 15 CM.
C57 | C57-SINAPI73775/2 | INSTALAÇÃO DE EXTINTOR INCENDIO
C58 | C58-BASA | IMPERMEABILIZACAO DE SUPERFICIE, COM IMPERMEABILIZANTE FLEXIVEL A BASE ACRILICA.
C59 | C59-BASA | ESGOTAMENTO DE FOSSA EXISTENTE
C60 | C60-BASA | LIMPEZA E HIGIENIZAÇÃO DA CAIXA D'AGUA EM CONCRETO
C61 | C61-BASA | DESMOBILIZAÇÃO
C62 | C62-BASA | DISJUNTOR TERMOMAGNETICO TRIPOLAR 150 A / 600 V, TIPO FXD / ICC - 35 KA
C63 | C63-BASA | DISJUNTOR TERMOMAGNETICO TRIPOLAR 125A
C64 | C64-BASA | DISJUNTOR TIPO DIN/IEC, TRIPOLAR 63 A UN CR 59,5
C65 | C65-BASA | REMOÇÃO DE CAIXA COLETORA
C66 | C66-SINAPI39390 | PROJETOR DE LED 30W, COMPLETA CONFORME A ESPECIFICAÇÃO
C67 | C67-BASA | FORNECIMENTO E INSTALAÇÃO DE PLACA DE PORTA (30 X 8)CM, EM ACRÍLICO 5MM, INCLUSIVE FITA ADESIVA DUPLA FACE
C68 | C68-SINAPI73838/1 | AJUSTE DA PORTA DE VIDRO TEMPERADO EXISTENTE, COM SUBSTITUIÇÃO DE PUXADO CONCHA EM LATÃO CROMADO
C69 | C69-251321-SEDOP-PA | Película G5 - Aplicada
C70 | C70-BASA | FORNECIMENTO E INSTALAÇÃO DE PLACA TÁTIL BRAILE/RELEVO ACRÍLICO, E=5MM, TIPO 2a/2b/2c, 20X10CM - PARA INDICAÇÃO DE PORTA SANITÁRIO PCD
C71 | C71-SINAPI | ORGANIZAÇÃO DA FIAÇÃO INTERNA DO RACK NO CPD
C72 | C72-250643-SEDOP | Concertina simples em aco galvanizado de alta resistencia, com espiral de 300 m 12,16mm, d =2,76 mm no muro (fundos e lateral)
C73 | C73-BASA | instalação de caixa tipo quebra vidro para guarda de chave reserva
C74 | C74-90822- SINAPI | instalação de porta de madeira em melaminico
C75 | C75-BASA | LIMPEZA PERMANENTE DA OBRA
C76 | C76-BASA | Aprovação do Projeto na Prefeitura
C77 | C77-BASA | Projeto Estrutural
C78 | C78-BASA | Projeto Arquitetônico de Aprovação
C79 | C79-BASA | Projeto de Instalações Hidráulicas, Sanitárias e Pluviais
C80 | C80-BASA | Perícia de Engenharia
C81 | C81-BASA | FORNECIMENTO E INSTALAÇÃO DE PLACA DE OBRA EM CHAPA GALVANIZADA, ADESIVADA
C82 | C8-BASA | PROJETO DE INSTALAÇÕES ELÉTRICAS DE BAIXA TENSÃO
C83 | C83-BASA | PROJETO DE INSTALAÇÕES DE SISTEMA DE CLIMATIZAÇÃO E RENOVAÇÃO DE AR
C84 | C84-BASA | PROJETO DE INSTALAÇÕES DE COMBATE A INCÊNDIO E PÂNICO
C85 | C85-BASA | FORNECIMENTO E INSTALAÇÃO DE TORNEIRA CROMADA DE LAVATÓRIO TIPO MONOCOMANDO COM CICLO DE FECHAMENTO AUTOMÁTICO, FAB. DECA, MOLDEO DECAMATIC, REF. 1170C
C86 | C86-BASA | FORNECIMENTO E INSTALAÇÃO DE PERSIANA VERTICAL EM PVC, 9CM , BRANCO GELO
C87 | C87-32.109.000200.SER-PINI | LIMPEZA GERAL DE EDIFICAÇÃO
C88 | C88-BASA | SUBSTITUIÇÃO DE PLACA DE SINALIZAÇÃO DE INCÊNDIO
C89 | C89-BASA | DESINSTALAÇÃO DE NO-BREAKS
C90 | C90-BASA | LIMPEZA DE VIDRO
C91 | C91-SINAPI | LOCAÇÃO E MONTAGEM E DESMONTAGEM DE ANDAIME
C92 | C92-BASA | RETIRADA DE PLACA DE IDENTIFICAÇÃO FRONTAL DO BANCO DE 2,00 X 2,00 M
C93 | C93-BASA | RETIRADA DE ADESIVOS
C94 | C94-BASA | RETIRADA DE PLACA DE IDENTIFICAÇÃO VISUAL DOS CASH'S
C95 | C95-BASA | RETIRADA DE BIOMBO DE PRIVACIDADE DOS CASH'S
C96 | C96-BASA | REMOÇÃO DE TOTEM INTERNO
C97 | C97-BASA | DESINSTALAÇÃO DE SPLITS (9000 A 36000 BTUS)-EVAPORADORAS COM AS REDES FRIGORÍGENAS
C98 | C98-BASA | REMOÇÃO DE PORTA CARTAZ DE PAREDE
C99 | C99-BASA | REMOÇÃO DE PLACA DE PORTA
C100 | C100-BASA | REMOÇÃO DE PLACA AÉREA
C101 | C101-BASA | DESMONTAGEM DE ESTANTE DE AÇO COM PRATELEIRA
C102 | C102-BASA | DESMONTAGEM DE ARQUIVO DESLIZANTE DE 8 FACES
C103 | C103-SEDOP170510 | DESINSTALAÇÃO DE GRUPO GERADOR, TANQUE E QUADRO DE COMANDO - USCA
C104 | C104-BASA | DESINSTAÇÃO E EMBALAGEM DE CENTRAL TELEFONICA
C105 | C105-BASA | REMOÇÃO DE FITA ADESIVADA DO PISO
C106 | C106-BASA | DESINSTALAÇÃO DE RACK DO CPD
C107 | C107-BASA | DESINSTALAÇÃO DE PAINEL ELETRÔNICO DE SENHA OU TV PLANA
C108 | C108-BASA | FORNECIMENTO E INSTALAÇÃO DE MOLA AÉREA PARA PORTA
C109 | C109-BASA | FORNECIMENTO E INSTALAÇÃO DE SUPORTE METÁLICO EM CHAPA DE AÇO Nº 18, COM 15X35CM DE BASE E 2,10M ALTURA, DOBRADA, INCLUINDO PINTURA E ADESIVAGEM
C110 | C110-BASA | FORNECIMENTO E INSTALAÇÃO DE FECHADURA ELETROMAGNÉTICA 150 KGF (KIT ATM) AUTOMATIZA OU SIMILAR, COM INTERRUPTOR PARA PROGRAMAÇÃO DE HORÁRIO MARCA COEL OU SIMILAR. PARA PORTA DO AUTO-ATENDIMENTO.
C111 | C111-BASA | ADMINISTRAÇÃO LOCAL (180CE)
C112 | C112-BASA | FORNECIMENTO E INSTALAÇÃO DE PLACA AÉREA TIPO 1K (50X70) CM, EM CHAPA DE FERRO GALVANIZADA, PARA INDICAÇÃO DE ESTACIONAMENTO, COM POSTE METÁLICODE 3" DE DIAMETRO, COM 1,60M DE ALTURA TOTAL
C113 | C113-BASA | SERVIÇO DE FORNECIMENTO E INSTALAÇÃO DE PLACA AÉREA 90X15 CM, KIT DISPLAY SYSTEM MODELO CF1, CF9 OU CF16 (UNIFITTING), INCLUINDO INSTALAÇÃO
C114 | C114-BASA | FORNECIMENTO E INSTALAÇÃO DE SINALIZAÇÃO TÁTIL, C/ INSCRIÇÕES EM BRAILLE E RELEVO SOBRE CHAPA METÁLICA, TIPO 2g (18X30) CM, EM SUPORTE DE ACESSO DO AUTO-ATENDIMENTO
C115 | C115-BASA | PLACA DE MESA EM ACRÍLICO CRISTAL E=5MM, TIPO 1b (15X15X5) CM, EM ESTAÇÕES ADAPTADAS DE ATENDIMENTOCOM TINTA ACRÍLICA NITROCELULOSE PRÉ-MISTURADA, CONTENDO SÍMBOLO INTERNACIONAL DE ACESSO.
C116 | C116-BASA | FORNECIMENTO E INSTALAÇÃO DE PLACA DE PAREDE TÁTIL BOTÃO DE ALARME/SAÍDA DE EMERGÊNCIA (20X10CM), TIPO 3a E 3b, EM ACRÍLICO 5MM, INCLUSIVE FITA DESIVADA DUPLA FACE
C117 | C117-BASA | FORNECIMENTO E INSTALAÇÃO DE PLACA DE PAREDE TÁTIL (TIPO 2b E 2c) PARA SANITÁRIO PÚBLICO MAS/FEM (20X10CM) EM ACRÍLICO 5MM, INCLUSIVE FITA DESIVADA DUPLA FACE
C118 | C118-BASA | FORNECIMENTO E INSTALAÇÃO DE PORTA CARTAZ DE PAREDE (45 X 75 X 5) CM, EM CHAPA DE AÇO Nº 20, DOBRADA, NAS CORES VERDE E AMARELO, ELEMENTOS EM CHAPA DUPLA DE ACRÍLICO 3MM, LOGOMARCAS ADESIVADAS, ESTRUTURA, FIXADO NA PAREDE
C119 | C119-BASA | PORTA CARTAZ OU SINALIZAÇÃO DE INFORMAÇÃO TIPO TOTEM (50 X 175 X 15)CM, EM CHAPA DE AÇO Nº 20, NAS CORES VERDE E AMARELO, ELEMENTOS EM CHAPA DUPLA DE ACRÍLICO 3MM, DOBRADA, LOGOMARCAS ADESIVADAS, INCLUINDO ESTRUTURA,
C120 | C120-BASA | FORNECIMENTO E INSTALAÇÃO DE PLACA DE NUMERAÇÃO DOS CAIXAS (15 X 16,4) CM, EM ACRÍLICO 5MM, INCLUSIVE FITA ADESIVA DUPLA FACE
C121 | C121-BASA | PLACA DE MESA (20 X 5) CM, " GERENTE" E "GERENTE ADJUNTO" EM ACRÍLICO 5MM
C122 | C122-BASA | FORNECIMENTO E INSTALAÇÃO DE PLACA DE PORTA (20 X 22)CM, "BANHEIRO MASC/FEM/COPA", EM ACRÍLICO 5MM, INCLUSIVE FITA ADESIVA DUPLA FACE
C123 | C123-BASA | FORNECIMENTO E INSTALAÇÃO DE ADESIVO DE AVISO (40X20CM) SOBRE SEGURANÇA SOBRE COFRE E CFTV
C124 | C124-BASA | FORNECIMENTO E INSTALAÇÃO DE PLACA DE PAREDE – COFRE E CFTV (VERDE) 30X20 CM, EM ACRÍLICO 5MM, INCLUSIVE FITA ADESIVA DUPLA FACE
C125 | C125-BASA | FORNECIMENTO E INSTALAÇÃO DE PLACA DE PAREDE (15 X 15)CM, DE PROIBIDO FUMAR, EM ACRÍLICO 5MM, INCLUSIVE FITA ADESIVA DUPLA FACE
C126 | C126-BASA | FORNECIMENTO E INSTALAÇÃO DE TEXTO ENTRADA/SAÍDA DE 11X5CM CONFECCIONADA EM FITA ADESIVADA SIMPLES-FACE
C127 | C127-BASA | FORNECIMENTO E INSTALAÇÃO DE ADESIVO DE REDE INTERLIGA BANCO 24 HORAS 11X4,2CM
C128 | C128-BASA | FORNECIMENTO E INSTALAÇÃO DE LOGOMARCA ADESIVADA(PICTOGRAMA DA LOGOMARCA "A" L=38CM, H=25CM, PADRÃO DO BANCO, APLICAÇÃO EM PAINÉIS DE VIDRO TEMPERADO
C129 | C129-BASA | FORNECIMENTO E INSTALAÇÃO DE PLACA DE IDENTIFICAÇÃO FRONTAL DO BANCO DE 2,00 X 2,00 M EM CHAPA DE AÇO GALVANIZADO Nº 24, ACABAMENTO EM PINTURA AUTOMOTIVA
C130 | C130-BASA | FORNECIMENTO E INSTALAÇÃO DE TOTEM EXTERNO EM CHAPA DE ALUMÍNIO, CONFORME ESPECIFICAÇÕES COM PINTURA PU PROTEÇÃO UV, NAS CORES VERDE E AMARELO, TEXTO E LOGOMARCAS ADESIVADAS H=5,4M
C131 | C131-BASA | INSTALAÇÃO DE RACK FECHADO 19", P/ REDE OU SERVIDOR
C132 | C132-BASA | BASE EM CONCRETO ARMADO PARA TOTEM EXTERNO DE 90X50X40CM
C133 | C133-BASA | REMANEJAMENTO DO GERENCIADOR DE ENERGIA, INCLUINDO SUA INSTALAÇÃO NO CPD E OS TC'S NO ABRIGO DO GRUPO GERADOR
C134 | C134-BASA | DESINSTALAÇÃO, TRANSPORTE E REINSTALAÇÃO DE GRUPO GERADOR 60KVA E QUADRO DE COMANDO (USCA) NA NOVA SEDE
C135 | C135-BASA | PLACAS AÉREAS EM ACRÍLICO CRISTAL E=5MM, COM TINTA ACRÍLICA NITROCELULOSE PRÉ-MISTURADA, CONTENDO SÍMBOLO INTERNACIONAL DE ACESSO, TEXTO E PICTOGRAMAS,TIPO 1I (90X15) CM, SUSPENSA PARA INDICAÇÃO DE FILA ÚNICA PARA CAIXA PRIORITÁRIO
C136 | C136-BASA | PLACAS AÉREAS EM ACRÍLICO CRISTAL E=5MM, COM TINTA ACRÍLICA NITROCELULOSE PRÉ-MISTURADA, CONTENDO SÍMBOLO INTERNACIONAL DE ACESSO, TEXTO E PICTOGRAMAS,TIPO 1J (90X12) CM, SUSPENSA PARA INDICAÇÃO DE CAIXA DE ATENDIMENTO PRIORITÁRIO
C137 | C137-BASA | SINALIZAÇÃO TÁTIL, C/ INSCRIÇÕES EM BRAILLE E RELEVO SOBRE CHAPA METÁLICA, CONF. PROJETO, DETALHAMENTO E ESPECIFICAÇÃO PADRÃO DO BANCO TIPO 2H (12X12) CM, ITEM 2.3 DO MANUAL DE ACESIBILIDADE DO BANCO, PARA BOTOEIRA DE ACESSO DO AUTOATENDIMENTO
C138 | C138-BASA | FORNECIMENTO E INSTALAÇÃO DE PELÍCULA ADESIVA OPACA DE ALERTA MARCAPASSO COM 14X16,5CM
C139 | C139-BASA | FORNECIMENTO E INSTALAÇÃO DE CABO #50 MM² NÚ
C140 | C140-BASA | FORNECIMENTO E INSTALAÇÃO DE PÁRA-RAIOS POLIMÉRICO DE DISTRIBUIÇÃO 12 KV VAL 15 KV
C141 | C141-SEDOP-PA-170415 | MURETA DE MEDIÇÃO EM ALVENARIA COM LAJE EM CONCRETO DIMENSÕES (C=2,20/L=0,5/H=2,0m)
C142 | C142-BASA | QUADRO METÁLICO PARA ADAPTAÇÃO DA PROTEÇÃO GERAL, 600X480M
C143 | C143-BASA | CAIXA DE MEDIÇÃO POLIFÁSICA PADRÃO CONCESSIONÁRIA LOCAL
C144 | C144-BASA | CAIXA PARA TC PADRÃO CONCESSIONÁRIA LOCAL
C145 | C145-BASA | CAIXA DE ATERRAMENTO EM CONCRETO PRÉ-MOLDADO, DIAMETRO DE 0,30 M E ALTURA DE 0,35 M, SEM FUNDO E COM TAMPA
C146 | C146-BASA | QUADRO GERAL DE BAIXA TENSÃO, ALTO PORTANTE COM BARRAMENTO NORMAL (TRIFÁSICO +NEUTRO+TERRA) CAP. CORRENTE 500A, RESPECTIVAMENTE, CONFORME ESPECIFICAÇÃO E PROJETO
C147 | C147-BASA | QUADRO GERAL DE BAIXA TENSÃO, ALTO PORTANTE COM BARRAMENTO ESSENCIAL (TRIFÁSICO +NEUTRO+TERRA) CAP. CORRENTE 200A, RESPECTIVAMENTE, CONFORME ESPECIFICAÇÃO E PROJETO
C148 | C148-BASA | DISJUNTOR 3P-100A - 25KA TERMOMAGNÉTICO, DIN, CURVA C, 5KA
C149 | C149-BASA | DISJUNTOR 3P-70A TIPO TERMOMAGNÉTICO, IEC, 10KA CURVA C
C150 | C150-BASA | SUPRESSOR DE TRANSIENTE TIPO VCL 175 40KA, FAB. CLAMPER OU SIMILAR (03 FASES+NEUTRO)
C151 | C151-BASA | TC´S 400:5A PARA INSTRUMENTOS DE MEDIÇÃO
C152 | C152-BASA | TC´S 200:5A PARA INSTRUMENTOS DE MEDIÇÃO
C153 | C153-BASA | VOLTÍMETRO 0-500V RS,ST,TR
C154 | C154-BASA | AMPERÍMETRO 0-300A R,S,T
C155 | C155-BASA | CHAVE SELETORA P/ INSTRUMENTO DE MEDIÇÃO 03 POSIÇÕES
C156 | C156-BASA | CONDUÍTE FLEXIVEL METÁLICO, TIPO "SEAL TUBES" DE 2" PARA ALIMENTAÇÃO USCA/GMG
C157 | C157-BASA | ELETROCALHA 200X50X3000MM PERFURADA C/ 01 VIA, COM TAMPA, INCLUINDO ACESSÓRIOS E CONEX., SUPORTES DE FIXAÇÃO, ETC
C158 | C158-BASA | ELETROCALHA 100X50X3000MM PERFURADA C/ 01 VIA, COM TAMPA, INCLUINDO ACESSÓRIOS E CONEX., SUPORTES DE FIXAÇÃO, ETC
C159 | C159-BASA | ELETROCALHA 50X50X3000MM PERFURADA C/ 01 VIA, COM TAMPA, INCLUINDO ACESSÓRIOS E CONEX., SUPORTES DE FIXAÇÃO, ETC
C160 | C160-BASA | PAINEL DE SOBREPOR,COM TAMPA, COM BARRAMENTO DE COBRE DE 15X5X0,2 CM (BEP-BARRAMENTO DE EQUIPOTENCIALIZÃO
C161 | C161-BASA | DISPOSITIVO DIFERENCIAL RESIDUAL, IN=20A, 2 MÓDULOS, 30MA
C162 | C162-BASA | PAINEL METÁLICO, DE EMBUTIR,COM TAMPA, PARA AS 4 CONTATORAS E 4 PROGRAMADORES DE HORÁRIO PARA AUTOMAÇÃO
C163 | C163-BASA | PROGRAMADOR HORÁRIO COEL BIFÁSICO 16A PARA ACIONAMENTO DA ILUMINAÇÃO DO AUTO-ATENDIMENTO
C164 | C164-BASA | CONTATOR 20A PARA ACIONAMENTO DA ILUMINAÇÃO DO AUTO-ATENDIMENTO
C165 | C165-BASA | PLUGUE MACHO E FÊMEA,10A, 2P+T PARA LIGAÇÃO DAS LUMINÁRIAS
C166 | C166-BASA | REMANEJAMENTO E REINSTALAÇÃO DE CASH'S
C167 | C167-BASA | REINSTALAÇÃO DE DIVISÓRIA TIPO CHAPA EM MADEIRA
C168 | C168-BASA | REVISÃO DE PONTO DE ILUMINAÇÃO
C169 | C169-BASA (SEDOP-170690) | PONTO DE LÓGICA COMPLETO-UTP (C/ INSTALAÇÃO APARENTE
C170 | C170-BASA (SEDOP-230846) | REVISÃO DE PONTO DE AR CONDICIONADO
C171 | C171-BASA | ARAME RECOZIDO
C172 | C172-BASA | Conduíte flexível "seal tubes" 3/4" e acessórios
C173 | C173-BASA | REVITALIZAÇÃO DE FAIXA DE IDENTIFICAÇÃO HORIZONTAL (5,90X 0,90M), COM PINTURA PU PROTEÇÃO UV, NAS CORES VERDE E AMARELO, TEXTO E LOGOMARCAS ADESIVADAS, ESTRUTURADA, FIXADA NA PAREDE DA FACHADA
C174 | C174-BASA | IDENTIFICAÇÃO DE TODOS OS ELEMENTOS DO SISTEMA ELÉTRICO, COM ETIQUETAS DE LONGA DURABILIDADE, ANILHAS E ETC
C175 | C175-BASA | DESMONTAGEM E MONTAGEM DA PGDM (PORTA DETECTORA DE METAIS)
C176 | C176-BASA | Despesas gerais de consumo de energia elétrica e água.
C177 | C177-BASA | Rack fechado 19" 40Ux800mm, de profundidade em aço SAE 1010/1020, ref. RTS40870 (Triunfo ou similar), com 1 porta, 03 bandejas de apoio, 02 réguas de tomadas 2P+T c/chicote, 6 anéis de guia vertical, exaustor, etc., conforme padrão do Banco (P/ REDE)
C178 | C178-BASA | Adaptação das Instalações de lógica no Mobiliário
C179 | C179-BASA | Laudo de vistoria e aprovação do Corpo de Bombeiros
C180 | C180-BASA | Porta em chapa de compensado naval, revestida em todas as faces com laminado melamínico tipo Fórmica Texturizada (90x210) cm, movimento de charneira, com chapa de proteção em aço inox na parte inferior, interna, com batente, guarnição e ferragem
C181 | C184-BASA | Adaptação das Instalações elétricas no Mobiliário
C182 | C182-SINAPI-BASA | Dobradiça 3.1/2"x3" em Metal Cromado
C183 | C183-BASA | Fechadura em metal cromado de embutir tipo tetra-chave
C184 | C184 - SEDOP-101270 | Puxador em alumínio - 30cm - para porta de vidro
C185 | C185-BASA | Serviços de elaboração do PGR- PROGRAMA DE GERENCIAMENTO DE RISCO
C186 | C186-SEDOP-240618 | Escada de marinheiro c/ proteçao
C187 | C187-SEDOP-170695 | SUBESTAÇÃO AÉREA C/ TRASNFORMADOR 75 KVA, INCLUINDO POSTE, ACESSÓRIOS E CABINE DE MEDIÇÃO, CHAVE FUSIVEL PARA REDES DE DISTRIBUIÇÃO, TENSÃO DE 15KV, CORRENTE NOMINAL DO PORTA FIUSIVEL DE 100A, CAP. DE INTERRUP. SIMETRICA DE 7,10KA, CAP. DE INTERRUP. ASSIMETRICA 10KA
C188 | C188-SEDOP-170696 | SUBESTAÇÃO AÉREA C/ TRASNFORMADOR 112,5 KVA, INCLUINDO POSTE, ACESSÓRIOS E CABINE DE MEDIÇÃO, CHAVE FUSIVEL PARA REDES DE DISTRIBUIÇÃO, TENSÃO DE 15KV, CORRENTE NOMINAL DO PORTA FIUSIVEL DE 100A, CAP. DE INTERRUP. SIMETRICA DE 7,10KA, CAP. DE INTERRUP. ASSIMETRICA 10KA
C189 | C189 - SEDOP-251027 | Exaustor de banheiro tipo VENTOKIT -127v . Fornecimento e Instalação
C190 | C190 - BASA | Sinalização de - cuidado, risco de choque elétrico - de forma triangular, medindo 10 X20 cm, conforme projeto de combate a incêndio.
C191 | C191 - BASA | Sinalização de - identificação continuada de saída de emergência - de forma retangular, medindo 10 x 20 cm, conforme projeto de combate a incêndio.
C192 | C192 - BASA | Tela metálica para fechamento de abertura da cobertura
C193 | C193 - BASA | Papeleira plástica tipo dispenser para papel higiênico rolão
C194 | C194 - BASA | Remanejamento de mobiliários e armários
C195 | C195 - BASA | Instalação completa de split de até 48.000 btu's, incluindo Ponto de gás e força
C196 | C196 -SEDOP-231084 | Fornecimento e Instalação de ponto de dreno para split, incluindo tubo e conexões em PVC e tubo de espuma em polietileno)
C197 | C197 -SINAPI | Fornecimentor e instalação de ralos hemisféricos, tipo abacaxi, nas descidas de águas pluviais
C198 | C198 -SINAPI | Rejuntamento de paredes e piso
C199 | C199 -SINAPI | Curva FG 135° Ø3"
C200 | C200 -SINAPI | Bucha e arruela de alumínio Ø3"
C201 | C201 -SINAPI | Luva FG Ø3"
C202 | C202 -SEDOP-170781 | Luminária com lâmpada de LED 4x10W, de embutir, com refletor parabólico espelhado, aletas espelhadas, lampadas e demais acessórios, conforme especificação
C203 | C203 -SEDOP-170781 | Luminária com lâmpada de LED 2x18W, de embutir, com refletor parabólico espelhado, aletas espelhadas, lampadas e demais acessórios, conforme especificação
C204 | C204 -SEDOP-171189 | Patch cable M8V cat 5e 1,5m
C205 | C205 -SEDOP-171190 | TAMPA EM CONCRETO PARA CAIXA DE INSPESSÃO 60X60C
C206 | C206 -SEDOP-020023 | Remoção de impermeabilização e proteção mecânica das calhas e lajes
C207 | C207 -SEDOP-011329 | Furo de sondagem - até 15m
C208 | C208 -SEDOP-050353 | Concreto armado p/ rufos (incl. lançamento e adensamento)
C209 | C209 -SEDOP-050354 | Remoção e reasentamento das instalações de SPDA da cobertura e paredes laterais
C210 | C210 -SEDOP-170778 | Luminária com lâmpada de LED 2x18W, de embutir, com refletor parabólico espelhado, aletas espelhadas, lampadas e demais acessórios, conforme especificação
C211 | C211-SEDOP-171189 | Patch cable M8V cat 5e 3,00m
C212 | C212-SEDOP-171057 | Regua para as estações de trabalho 3m, com 4 tomadas 2P+T 10A
C213 | C213-SINAPI-93141 | PONTO PARA CFTV E ALARME, CAIXA RETANGULAR, ELETRODUTO, RASGO, QUEBRA E CHUMBAMENTO.
C214 | C214-SEDOP-180214 | Ponto de esgoto (incl. tubos, conexoes,cx. e ralos)
C215 | C215-SEDOP-180215 | Ponto de gás e força p/ split até 60.000 BTU's (10m)
C216 | C216-SINAPI | Revisão geral em sistema de cobertura em telha de fibrocimento e estrutura de madeira, com subistituição de telhas e peças de madeira danificadas e recomposição de parafusos de fixação.
C217 | C217-BASA | Banco De Capacitor 30kvar 380v Correção Fator De Potência
C218 | C218-SEDOP-180299 | Ponto de agua fria (incl. tubos e conexoes)
C219 | C219-BASA | Manutenção preventiva e corretiva do Grupo gerador com troca de óleo 15W40, filtro lubrificante, aditivo p/ tanque, aditivo radiador, sensor de temperatura,filtros de combustível, filtro de ar
C220 | C220-SEDOP-241468 | Placa de sinalização fotoluminoscente para combate a incêndio
C221 | C221-BASA | Caixa de Ventilação com gabinete metálico, confeccionada em chapa de aço galvanizado, equipada com ventilador centrífugo, simples aspiração, com rotor tipo Sirocco, acionamento direto no eixo do motor, com painel de filtragem para elemento filtrante tipo G3, com pintura esmalte sintético ou epóxi, com vazão de 1.500 m³/h e pressão estática de 12 mmca, para exposição ao tempo - 110 V - 1 F - 60 Hz., marca Motovent, Mod. CV.SD ou similar
C222 | C222-SEDOP-231315 | AR CONDICIONADO SPLIT INVERTER, PISO TETO, APRESENTANDO ENTRE 54000 E 58000 BTU/H, CICLO FRIO, 60HZ, CLASSIFICACAO ENERGETICA A OU B (SELO PROCEL), GAS HFC, CONTROLE S/FIO
C223 | C223-SEDOP-231314 | AR CONDICIONADO SPLIT INVERTER, PISO TETO, 48000 BTU/H, CICLO FRIO, 60HZ, CLASSIFICACAO ENERGETICA A OU B (SELO PROCEL), GAS HFC, CONTROLE S/FIO
C224 | C224-SEDOP-231313 | AR CONDICIONADO SPLIT INVERTER, PISO TETO, 36000 BTU/H, CICLO FRIO, 60HZ, CLASSIFICACAO ENERGETICA A OU B (SELO PROCEL), GAS HFC, CONTROLE S/FIO
C225 | C225-SEDOP-231311 | AR CONDICIONADO SPLIT INVERTER, PISO TETO, 24000 BTU/H, CICLO FRIO, 60HZ, CLASSIFICACAO ENERGETICA A OU B (SELO PROCEL), GAS HFC, CONTROLE S/FIO
C226 | C226-SEDOP-231310 | AR CONDICIONADO SPLIT INVERTER, PISO TETO, 18000 BTU/H, CICLO FRIO, 60HZ, CLASSIFICACAO ENERGETICA A OU B (SELO PROCEL), GAS HFC, CONTROLE S/FIO
C227 | C227-BASA | PLACA DE INAUGURAÇÃO DE IDENTIFICAÇÃO 29,7 CM X 42CM, EM CHAPA DE ACRILICO MACIÇO 5MM, COM PARAFUSOS METÁLICOS TIPO ESPAÇADOR, CONFORME DETALHE DO PROJETO ARQUITETÔNICO,
C228 | C228-BASA | HABITE-SE DA PREFEITURA
C229 | C229-BASA | CHAVE COMUTADORA 63A, 4 POLOS DE 3 POSIÇÕES
C230 | C230-SEDOP-180488 | RESERVATÓRIO EM CONC.ARMADO CAP=5000 L C/MOTO-BOMBA 1/2 HP
C231 | C231-SEDOP-180487 | CISTERNA EM CONCRETO ARMADO CAP= 7.500 LTS
C232 | C232-SEDOP-250658 | TORRE EM CONC.ARMADO P/ CX.D'AGUA H=6,0M-BASE 2,0X2,0M
C233 | C233-SINAPI-102181 | REINSTALAÇÃO DA DIVISÓRIA EM VIDRO TEMPERADO INCOLOR, ESPESSURA 10MM, COM SUBSTITUIÇÃO DE FERRAGENS
C234 | C233-SEDOP-170511 | GERADOR 83/75KVA-60HZ-220/127V COM ACESSÓRIOS
C235 | C235-SEDOP-190807SA | ASSENTO SANITÁRIO PLÁSTICO ALMOFADADO
C236 | C236-BASA | ANEL DE VEDAÇÃO PARA VASO SANITÁRIO
C237 | C237-BASA | TAPETE EM VINIL PARA PCD 0,80X1,20M
C238 | C238-BASA | INSTALAÇÃO DE TV, PAINEL DE SENHA E PLACAS E PAREDES
C239 | C239-BASA | TOTEM EM ACM BRANCO E VERDE RECORTADO DIGITALMENTE, COM ACRÍLICO E ILUMINAÇÃO EM LED NA MEDIDA 450X70CM (ESTRUTURA INTERNA EM METALON 30X20 NA 18 E PERFIL ENRIJECIDO NA CHAPA 14
C240 | C240-ORSE | REVESTIMENTO METÁLICO EM ALUMÍNIO COMPOSTO (ALUCOBOND OU SIMILAR) DOBRADO, E=0,3MM, NA COR COBRE, 1,00 X 1,00M, EXCLUSIVE ESTRUTURA METÁLICA - FORNECIMENTO E MONTAGEM
C241 | C241-BASA | REMANEJAMENTO COM REVITALIZAÇÃO DE PINTURA DE ELEMENTOS DE IDENTIFICAÇÃO VISUAL DO SUPORTE METÁLICO
C242 | C242-SINAPI-102182 | DESINSTALAÇÃO E INSTALAÇÃO DE PORTA PIVOTANTE EM VIDRO TEMPERADO EXISTENTE COM SUBSITUIÇÃO DO CONJ. DE FERRAGENS PARA PORTA DE VIDRO TEMPERADO, EM ZAMAC CROMADO, CONTEMPLANDO DOBRADICA INF., DOBRADICA SUP., PIVO PARA DOBRADICA INF., PIVO PARA DOBRADICA SUP., FECHADURA
C243 | C243-SINAPI-102180 | FORNECIMENTO E INSTALAÇÃO DE BIOMBOS EM VIDRO TEMPERADO, E = 8 MM, COM PELÍCULA MICROPERFURADO E PERFIL EM METALON (PARA AS ESTAÇÕES DE TRABALHOS)
C244 | C244- BASA | REMOÇÃO DE TOTEM METÁLICO EXTERNO DE 5,40 M DE ALTURA
C245 | C245- BASA | MAPA TÁTIL EM ACRÍLICO 40X40CM
C246 | C246- BASA | PELÍCULA MICRO PERFURADA COM ARTE DO BANCO
C247 | C247- SEDOP-91377 | Porta divilux 0.80x2.10m c/ferragens - c/ perfil de aluminio
C248 | C248-BASA | REMOÇÃO DE PLACA TIPO HORIZONTAL METÁLICA OU PLACA DE IDENTIFICAÇÃO HORIZONTAL EXISTENTE
C249 | C249-BASA | PUXADOR DE MADEIRA PARA ARMÁRIO
C250 | C250-BASA | INSTALAÇÃO DE EQUIPAMENTO DE CLIMATIZAÇÃO ACJ
C251 | C251-BASA | FORNECIMENTO E INSTALAÇÃO DE BLOCO BARGOA 10P
C252 | C252-SINAPI-99841 | FORNECIMENTO E APLICAÇÃO DE SILICONE PARA VEDAÇÃO DE ESQUADRIAS DE ALUMINIO
C253 | C253-BASA | GUIA DE CABOS FECHADO
C254 | C254-SINAPI-86889 | Remoção de bancada em granito com duas cubas, com reaproveitamento
C255 | C255-SINAPI-86890 | INSTALAÇÃO DE MOLA AÉREA EM PORTA EXISTENTE
C256 | C256-SINAPI-96114 | Instalação de forro Modular Removível existente em placas de Gesso Acartonado, revestido com película de PVC na cor Branca, acabamento liso, e na face posterior com película aluminizada, dimensões 625x1250mm, suporte em Perfil "T" leve 24mm, em alumínio com complemento de até 20%
C257 | C257-SINAPI-95469 | Instalação de vaso sanitário sinfonada
C258 | C258-SINAPI-86933 | Reinstalação de bancada em granito com duas cubas
C259 | C259-ORSE-9477 | KIT BARRAMENTO TRIFÁSICO 225A PARA 56 DISJUNTORES CEMAR
C260 | C260-ORSE-11402 | CANALETA VETILADA EM PVC 80X100X2000MM
C261 | C261-BASA | Frente Falsa Painel De Fechamento Furukawa 1u Para Rack 19 P
C262 | C262- SEDOP-171056 | Regua para rack, com 6 tomadas 2P+T 10A
C263 | C263-BASA | Remoção de persianas existentes
C264 | C264-BASA | ESTRUTURA DE SUPORTE METÁLICO DOS AR CONDICIONADOS PARA SPLIT (CONDENSADORA E EVAPORADORA)
C265 | C265-BASA | JUNÇÃO SIMPLES, PVC, SERIE NORMAL, ESGOTO PREDIAL, DN 150 X 150 MM, JUNTA ELÁSTICA, FORNECIDO E INSTALADO
C266 | C266-BASA | SISTEMA FOTOVOLTAICO
C267 | C267-BASA | REMOÇÃO DE PAINEL EM MADEIRA TAMANHO 4,65X1,20X0,04M
C268 | C268-BASA | REMOÇÃO DE DUTO DE REFRIGERAÇÃO ANTIGO DIVERSAS BITOLAS
C269 | C269-BASA-SINAPI | REMOÇÃO DE CABEAMENTOS E ACESSÓRIOS
C270 | C270-BASA-PINI | REMOÇÃO DE ESPELHO
C271 | C271-BASA-SINAPI | REINSTALAÇÃO DE ESQUADRIAS DE MADEIRA E VIDRO DE CORRER
C272 | C272-BASA-PINI | PORTA PIVOTANTE EM MADEIRA SEMI OCA TAM. 1,09X2,20, ESP.-4,0MM
C273 | C273-BASA-SINAPI | KIT FECHADURA E PUXADOR PARA PORTA PIVOTANTE
C274 | C274-BASA-SINAPI | PONTO ELÉTRICO PARA CX DA TECBAN COM O2 ELETRODUTO GALVANIZADO DE 3/4' E CURVA NA ALTURA DE 2,15 M DO PISO
C275 | C275-BASA-SINAPI | RECUPERAÇÃO DE TOTEM EXTERNO EM CHAPA DE ALUMÍNIO, CONFORME ESPECIFICAÇÕES COM PINTURA PU PROTEÇÃO UV, NAS CORES VERDE E AMARELO, TEXTO E LOGOMARCAS ADESIVADAS H=5,4M
C276 | C276-BASA-SEDOP-001.34.07 | Raspagem, calafet. e enceramento de pisos em madeira
C277 | C277-BASA-SINAPI | LIMPEZA E ACABAMENTO DO PISO EM GRANITO
C278 | C278-BASA-SEDOP-21531 | DESMONTAGEM DE ESTRUTURA METÁLICA COM RETIRADA DE SOLDA E CORTE DE PEÇAS POR MEIO DE LIXADEIRA | DESMONTAGEM DE ESTRUTURA METÁLICA COM RETIRADA DE SOLDA E CORTE DE PEÇAS POR MEIO DE LIXADEIRA
C279 | C279-BASA-SEDOP-061458 | PAINEL EM ACM - ESTRUTURADO (FACHADAS) | PAINEL EM ACM - ESTRUTURADO (FACHADAS)
C280 | C280-BASA | FECHAMENTO ACM 3 MM, 1,40 X 1,40 M, FIXADO EM ESTRUTURA METÁLICA EM AÇO GALVANIZADO EM CANTONEIRA 2 X 1/4 ASTM-A36 E BARRA CHATA 2 X 1/4 ASTM-A36 , PARA A INSTALAÇÃO DE EVAPORADORAS NA FACHADA, INCLUINDO PINTURA DA ESTRUTURA METALICA COM TINTA AUTOMOTIVA | FECHAMENTO ACM 3 MM, 1,40 X 1,40 M, FIXADO EM ESTRUTURA METÁLICA EM AÇO GALVANIZADO EM CANTONEIRA 2 X 1/4 ASTM-A36 E BARRA CHATA 2 X 1/4 ASTM-A36 , PARA A INSTALAÇÃO DE EVAPORADORAS NA FACHADA, INCLUINDO PINTURA DA ESTRUTURA METALICA COM TINTA AUTOMOTIVA
C281 | SINAPI-3275 | FORRO COMPOSTO POR PAINEIS DE LA DE VIDRO, REVESTIDOS EM PVC MICROPERFURADO, DE *1250 X 625* MM, ESPESSURA 15 MM (COM COLOCACAO) | FORRO COMPOSTO POR PAINEIS DE LA DE VIDRO, REVESTIDOS EM PVC MICROPERFURADO, DE *1250 X 625* MM, ESPESSURA 15 MM (COM COLOCACAO)
C282 | C282-BASA -SINAPI | LUMINÁRIA PLAFON QUADRADA 40 X 40 CM DE EMBUTIR A LED, COM CORPO EM CHAPA DE AÇO FOSFATIZADA E PINTADA ELETROSTÁTICA. ACRÍLICO LEITOSO. 54W-BIVOLT (6400°K). | LUMINÁRIA PLAFON QUADRADA 40 X 40 CM DE EMBUTIR A LED, COM CORPO EM CHAPA DE AÇO FOSFATIZADA E PINTADA ELETROSTÁTICA. ACRÍLICO LEITOSO. 54W-BIVOLT (6400°K).
C283 | C283-BASA -SINAPI | LUMINÁRIA PLAFON QUADRADA 20 X 20 CM DE EMBUTIR A LED, COM CORPO EM CHAPA DE AÇO FOSFATIZADA E PINTADA ELETROSTÁTICA. ACRÍLICO LEITOSO. 18W-BIVOLT (6400°K).
C284 | C284-BASA -SINAPI | LUMINÁRIA SPOT TRILHO COM 6 SPOTS DOCRÓICA MR 16 PRETO POTÊNCIA DE 10 W, COMPLETO, COR BRANCO FRIO 6000-6500K, TRILHO COM 2 MÉTROS DE COMPRIMENTO
C285 | C285-BASA -SINAPI | LUMINÁRIA PLAFON QUADRADA 60 X 60 CM DE EMBUTIR A LED, COM CORPO EM CHAPA DE AÇO FOSFATIZADA E PINTADA ELETROSTÁTICA. ACRÍLICO LEITOSO. 54W-BIVOLT (6400°K).
C286 | C286-BASA -SEDOP-230262 | PONTO P/AR CONDICIONADO (TUBUL., E FIAÇAO) | PONTO P/AR CONDICIONADO (TUBUL., E FIAÇAO)
C287 | C287-BASA | DESINSTALAÇÃO DE AR CONDICIONADO ACJ INCLUINDO CARENAGEM METÁLICA EXISTENTE | DESINSTALAÇÃO DE AR CONDICIONADO ACJ INCLUINDO CARENAGEM METÁLICA EXISTENTE
C288 | C288-BASA-SEDOP-071466 | CUMEEIRA EM AÇO GALVANIZADO | CUMEEIRA EM AÇO GALVANIZADO
C289 | C289-BASA | INSTALAÇÃO DE PRUMADA PARA CAPITAÇÃO DE AGUA DE CONDENSAÇÃO DOS APARELHOS DE CLIMATIZAÇÃO DA FACHADA, EM TUBO DE CPVC DE 1", ALTUTA DE 60M.
C290 | C290-BASA | INTERLIGAÇÃO ENTRE SPLIT INVERTER 24.000 BTU´S, TUBULAÇÃO FRIGORÍGENA E ELETRICA, CONFORME CROQUI DE POSICIONAMENTO DAS MÁQUINAS
C291 | C291-BASA | PLATAFORMA METÁLICA, 36,0 X 1,5 M, EM ESTRUTURA DE AÇO CARBONO, COM CANTONEIRAS 3 X 1/4", BARRA CHATA 3 X 1/4", PISO EM CHAPA EXPANDIDA DE 1/4", FECHAMENTO LATARAL EM METALON 75 X 75 X 3MM E VENESIANA METALICA , FIXADO COM PARABOLT NA ESTRUTURA DO PRÉDIO, CONFORME PROJETO E SEUS DETALHES, INCLUSIVE PINTURA AUTOMOTIVA NA COR BRANCA
C292 | C292-BASA | PLATAFORMA METÁLICA DO BLOCO A
C293 | C293-BASA | PLATAFORMA METÁLICA DO BLOCO SOBRELOJA
C294 | C294-BASA | REFORMA DA PLATAFORMA METÁLICA DO 5º ANDAR
C295 | C295-BASA | CANHÃO 54 LEDS RGBW PROJETOR ILUMINAÇÃO PROFISSIONAL MISTURA DE CORES 180W LK154 - LUATEK, ESTRUTURA METÁLICA
C296 | C296-BASA | PLACA EM ACRILICO DIMENSÃO 50X50 COM IDENTIFICAÇÃO PADRÃO DO AMBIENTE EM FORMA ADESIVA
C297 | C297-BASA | REMOÇÃO E REINSTALAÇÃO DE PERSIANAS
C298 | C298-BASA | LIMPEZA E HIGIENIZAÇÃO DE PERSIANAS
C299 | C299-BASA | ALUGUEL MENSAL ANDAIME SUSPENSO PESADO JAHU C/CABO 90 METROS
C300 | C300-BASA-SINAPI | REMOÇÃO E INSTALAÇÃO DE DETECTORES DE FUMAÇA AFIXADO SOBRE O TETO
C301 | C301-BASA-SINAPI | DESMONTAGEM E MONTAGEM DE ARQUIVO DESLIZANTES DE 4 MODULOS
C302 | C302-BASA-SEDOP | FORNECIMENTO E INSTALAÇÃO DE DIVISÓRIA DIVILUX PEFIL ALUMÍNIO / MIOLO CELULAR (PAINEL / VIDRO / PAINEL)
C303 | C303-BASA-SEDOP | FORNECIMENTO E INSTALAÇÃO DE DIVISÓRIA DIVILUX PEFIL ALUMÍNIO / MIOLO CELULAR (PAINEL CEGO)
C304 | C304-BASA-SEDOP-190231 | Chuveiro em metal cromado
C305 | C305-BASA | Remanejamento de Unidade Condensadora de 36.000 a 48.000 BTU com acréscimo de tubulação de cobre, isolamento térmico, fita de proteção blackout, cabo de intertravamento, calços de borracha e cabo elétrico de força
C306 | C306-BASA | INSTALAÇÃO DE EXTINTORES EXISTENTES INCLUINDO SINALIZAÇÃO DE PISO EM FAIXAS AMARELA E VERMELHA EM PVC 5CM ADESIVADA
C307 | C307-BASA-SINAPI-88650 | ODAPÉ EM CERÂMICO RETIFICADO, NÃO ESMALTADO, ACABAMENTO NATURAL, ESPESSURA MÍNIMA 9,5MM, CERTIFICADO PELA ABNT NBR 15463, COM ABSORÇÃO DE ÁGUA ≤ 0,1, RESISTÊNCIA AO MANCHAMENTO CLASSE 5, LOCAL DE TRÁFEGO INDICADO PELO FABRICANTE PARA AMBIENTE COMERCIAL INTERNO MOLHADO, COR BEGE, TAMANHO MÍNIMO DE 60X60CM, REFERÊNCIA:BIANCO PLUS NATURAL),
C308 | C308-BASA-ORSE-07224 | REMOÇÃO DE QUADRO ELÉTRICO DE EMBUTIR OU SOBREPOR
C309 | C309-BASA | PELÍCULA TIPO "A" ADESIVADA, TAMANHO 2,90X1,90M COM DET BASA
C310 | C310-BASA-SEDOP- 171496 | Cruzeta em concreto (90x115x2400mm)
C311 | C311-BASA-ORSE-9912 | CABO DE COBRE ISOLADO PVC RÍGIDO UNIPOLAR SEÇÃO 15MM², 15KV
C312 | C312-BASA | Remoção e desmontagem de biombos de privacidade dos caixas e gerencia em vidro temperado, incluindo perfil metálico e seus acessórios.
C313 | C313-BASA | FORNECIMENTO E INSTALAÇÃO DE FAIXA HORIZONTAL ADESIVADA NA ESPESSURA DE 12CM NOS VIDROS DO AUTOATENDIMENTO
C314 | C314-BASA | FORNECIMENTO E INSTALAÇÃO DE FAIXA DE IDENTIFICAÇÃO HORIZONTAL (6,00X 1,45m), EM CHAPA DE ALUMÍNIO, ESP=3mm, COM PINTURA PU PROTEÇÃO UV, NAS CORES VERDE E AMARELO, E FAIXA HORIZONTAL (3,6X0,70m) EM CHAPA DE ALUMINIO, E=0,3mm, COR BRANCA, COM LETRAS RECORTADAS DIGITALMENTE EM ACRÍLICO LEITOSO E=3mm, CORES VERDE E AMARELO (VER DETALHES BASA), INCLUINDO ESTRUTURA E FERRAGEM DE FIXAÇÃO
C315 | C315-BB | ART - ANOTAÇÃO DE RESPONSABILIDADE TÉCNICA / REGISTRO DE RESPONSABILIDADE TÉCNICA PARA EXECUÇÃO DE OBRA OU SERVIÇO ACIMA DE R$ 15.000,00
C316 | C316-BB | ART - ANOTAÇÃO DE RESPONSABILIDADE TÉCNICA / REGISTRO DE RESPONSABILIDADE TÉCNICA PARA EXECUÇÃO DE OBRA OU SERVIÇO ATÉ R$ 15.000,00
C317 | C317-BB-SEDOP-011170 | DESPESAS LEGAIS ATÉ DE R$ 15.000,00 (CREA E PREFEITURA)
C318 | C318-BB | ADMINISTRAÇÃO DE OBRA OU SERVIÇO DE ENGENHARIA - TÉCNICO DE SEGURANÇA DO TRABALHO, COM CARGA HORÁRIA SEMANAL MÍNIMA DE SEIS (06) HORAS
C319 | C319-BB | ADMINISTRAÇÃO DIRETA (NO LOCAL) DE OBRA OU SERVIÇO DE ENGENHARIA - ENGENHEIRO OU ARQUITETO RESIDENTE, COM CARGA HORÁRIA SEMANAL MÍNIMA DE QUARENTA E QUATRO (44) HORAS
C320 | C320-BB | ADMINISTRAÇÃO DIRETA (NO LOCAL) DE OBRA OU SERVIÇO DE ENGENHARIA - MESTRE DE OBRA, COM CARGA HORÁRIA SEMANAL MÍNIMA DE QUARENTA E QUATRO (44) HORAS
C321 | C321-BB | ADMINISTRAÇÃO DIRETA (NO LOCAL) DE OBRA OU SERVIÇO DE ENGENHARIA DE GRANDE PORTE - MESTRE DE OBRA E PROFISSIONAL COM FORMAÇÃO EM ENGENHARIA OU ARQUITETURA
C322 | C322-BB | ADMINISTRAÇÃO DIRETA (NO LOCAL) DE OBRA OU SERVIÇO DE ENGENHARIA DE MÉDIO PORTE - MESTRE DE OBRA E PROFISSIONAL COM FORMAÇÃO EM ENGENHARIA OU ARQUITETURA
C323 | C323-BASA | MOBILIZAÇÃO - (MÉDIA DISTÂNCIA)
C324 | C323-BASA | MOBILIZAÇÃO - (GRANDE DISTÂNCIA)
C325
C326
C327
C328
C329
C330
C331
C332
C333
C334
C335
C336
C337
C338
C339
C340
C341
C342
C343
C344
C345
C346
C347
C348
C349
C350
C351
C352
C353
C354
C355
C356
C357
C358
C359
C360
C361
C362
C363
C364
C365
C366
C367
C368
C369
C370
C371
C372
C373
C374
C375
C376
C377
C378
C379
C380
C381

## COMP. PREÇO
|  |  | COMPOSIÇÃO DE PREÇOS BASA - GERAL |  |  |  | DATA | 2023-08-11
.
[5 empty] | COEF | MAT(UNIT) | MO(UNIT) | MAT (TOTAL) | MO (TOTAL)
C01 | C01-BASA | BASE | ADMINISTRAÇÃO LOCAL (60C) | MÊS |  |  |  | 486.89 | 5358.66 | 5845.55
| 90777 | SINAPI | ENGENHEIRO CIVIL DE OBRA JUNIOR COM ENCARGOS COMPLEMENTARES | H | 8 | 1.93 | 107,49 | 15.44 | 859.92 | 875.36
| 93572 | SINAPI | ENCARREGADO GERAL DE OBRAS COM ENCARGOS COMPLEMENTARES | MES | 1 | 471.45 | 4.498,74 | 471.45 | 4498.74 | 4970.19
[6 empty] | PREÇO TOTAL UNIT. (c/ taxa): |  | 486.89 | 5358.66 | 5845.55
.
[5 empty] | COEF | MAT(UNIT) | MO(UNIT) | MAT (TOTAL) | MO (TOTAL)
C02 | C02-BASA | BASE | MOBILIZAÇÃO | UND |  |  |  | 750.62 | 303.66 | 1054.28
| 5824 | SINAPI | CAMINHÃO TOCO, PBT 16.000 KG, CARGA ÚTIL MÁX. 10.685 KG, DIST. ENTRE EIXOS 4,8 M, POTÊNCIA 189 CV, INCLUSIVE CARROCERIA FIXA ABERTA DE MADEIRA P/ TRANSPORTE GERAL DE CARGA SECA, DIMEN. APROX. 2,5 X 7,00 X 0,50 M - CHP DIURNO. AF_06/2014 | CHP | 2 | 168.88 | 18,84 | 337.76 | 37.68 | 375.44
| 5826 | SINAPI | CAMINHÃO TOCO, PBT 16.000 KG, CARGA ÚTIL MÁX. 10.685 KG, DIST. ENTRE EIXOS 4,8 M, POTÊNCIA 189 CV, INCLUSIVE CARROCERIA FIXA ABERTA DE MADEIRA P/ TRANSPORTE GERAL DE CARGA SECA, DIMEN. APROX. 2,5 X 7,00 X 0,50 M - CHI DIURNO. AF_06/2014 | CHI | 12 | 33.78 | 18,84 | 405.36 | 226.08 | 631.44
| 88316 | SINAPI | SERVENTE COM ENCARGOS COMPLEMENTARES | H | 1 | 5.01 | 14,28 | 5.01 | 14.28 | 19.29
| 90776 | SINAPI | ENCARREGADO GERAL COM ENCARGOS COMPLEMENTARES | H | 1 | 2.49 | 25,62 | 2.49 | 25.62 | 28.11
[6 empty] | PREÇO TOTAL UNIT. (c/ taxa): |  | 750.62 | 303.66 | 1054.28
.
[5 empty] | COEF | MAT(UNIT) | MO(UNIT) | MAT (TOTAL) | MO (TOTAL)
C03 | C03-SINAPI-72897U | BASE | CARGA MANUAL DE ENTULHO EM CAMINHAO BASCULANTE 6 M3 | M3 |  |  |  | 12.1995 | 14.8885 | 27.088
| 5961 | SINAPI | CAMINHÃO BASCULANTE 6 M3, PESO BRUTO TOTAL 16.000 KG, CARGA ÚTIL MÁXIMA 13.071 KG, DISTÂNCIA ENTRE EIXOS 4,80 M, POTÊNCIA 230 CV INCLUSIVE CAÇAMBA METÁLICA - CHI DIURNO. AF_06/2014 | CHI | 0.25 | 34.77 | 19,57 | 8.6925 | 4.8925 | 13.585
| 88316 | SINAPI | SERVENTE COM ENCARGOS COMPLEMENTARES | H | 0.7 | 5.01 | 14,28 | 3.507 | 9.996 | 13.503
[6 empty] | PREÇO TOTAL UNIT. (c/ taxa): |  | 12.1995 | 14.8885 | 54.176
[5 empty] | COEF | MAT(UNIT) | MO(UNIT) | MAT (TOTAL) | MO (TOTAL)
C04 | C04-BASA-SEDOP-011170 | BASE | DESPESAS LEGAIS (CREA E PREFEITURA) | VB |  |  |  | 1707.08 | 0 | 1707.08
| IN01 | SEDOP-PA D00323 | taxa do crea acima de 500 m² | CJ | 1 | 1.046,49 | 0 | 1046.49 | 0 | 1046.49
| IN02 | SEDOP-PA D00388- | taxas da prefeitura municipal (II) | CJ | 1 | 660,59 | 0 | 660.59 | 0 | 660.59
[6 empty] | PREÇO TOTAL UNIT. (c/ taxa): |  | 1707.08 | 0 | 1707.08
[5 empty] | COEF | MAT(UNIT) | MO(UNIT) | MAT (TOTAL) | MO (TOTAL)
C05 | C05-SINAPI-72201U | BASE | LIMPEZA E RECOLOCACO DE FORRO TIPO COLMEIA EXSITENTE, CONSIDERANDO REAPROVEITAMENTO DO MATERIAL | M2 |  |  |  | 3 | 9.969 | 12.969
| 88261 | SINAPI | CARPINTEIRO DE ESQUADRIA COM ENCARGOS COMPLEMENTARES | H | 0.3 | 5 | 17,91 | 1.5 | 5.373 | 6.873
| 88239 | SINAPI | AJUDANTE DE CARPINTEIRO COM ENCARGOS COMPLEMENTARES | H | 0.3 | 5 | 15,32 | 1.5 | 4.596 | 6.096
[6 empty] | PREÇO TOTAL UNIT. (c/ taxa): |  | 3 | 9.969 | 25.938
[5 empty] | COEF | MAT(UNIT) | MO(UNIT) | MAT (TOTAL) | MO (TOTAL)
C06 | C06-SINAPI-83730 | BASE | REPARO NA PLATIBANDA, LAJE DE PISO DO PATAMAR DA FACHADA DE ESTRUTURAS DE CONCRETO COM ARGAMASSA POLIMERICA DE ALTO DESEMPENHO, E=2 CM | M2 |  |  |  | 201.6825 | 24.0675 | 225.75
| 130 | SINAPI | ARGAMASSA POLIMERICA DE REPARO ESTRUTURAL, BICOMPONENTE | KG | 42 | 4,62 | 0,00 | 194.04 | 0 | 194.04
| 88243 | SINAPI | AJUDANTE ESPECIALIZADO COM ENCARGOS COMPLEMENTARES | H | 0.75 | 5.01 | 15,29 | 3.7575 | 11.4675 | 15.225
| 88270 | SINAPI | IMPERMEABILIZADOR COM ENCARGOS COMPLEMENTARES | H | 0.75 | 5.18 | 16,80 | 3.885 | 12.6 | 16.485
[6 empty] | PREÇO TOTAL UNIT. (c/ taxa): |  | 201.6825 | 24.0675 | 225.75
|  |  |  | UND | COEF | MAT(UNIT) | MO(UNIT) | MAT (TOTAL) | MO (TOTAL) | TOTAL
C07 | C07-SEINFRAC4739 | BASE | RECUPERAÇÃO CONCRETO, S/REFORÇO E RECONSTITUIÇÃO “GROUNT”, ESP.=60MM |  |  |  |  | 0 | 0 | 0
|  | 0 | 0 | 0 |  | 0 | 0 | 0 | 0 | 0
|  | 0 | 0 | 0 |  | 0 | 0 | 0 | 0 | 0
|  | 0 | 0 | 0 |  | 0 | 0 | 0 | 0 | 0
[6 empty] | PREÇO TOTAL UNIT. (c/ taxa): |  | 0 | 0 | 0
[5 empty] | COEF | MAT(UNIT) | MO(UNIT) | MAT (TOTAL) | MO (TOTAL)
C08 | C08-BASA | BASE | LOGOMARCA ADESIVADA(PICTOGRAMA DA LOGOMARCA "A" L=167CM, H=112CM, PADRÃO DO BANCO, APLICAÇÃO EM PAINÉIS DE VIDRO TEMPERADO | UND |  |  |  | 209.2758 | 92.1162 | 301.392
| IN13 | ORSE-11392 | Adesivo em vinil para plotagem em letreiro de chapa galvanizada (c/aplicação) | m2 | 2.04 | 102.095 | 43.755 | 208.2738 | 89.2602 | 297.534
| 88316 | SINAPI | SERVENTE COM ENCARGOS COMPLEMENTARES | H | 0.2 | 5.01 | 14,28 | 1.002 | 2.856 | 3.858
[6 empty] | PREÇO TOTAL UNIT. (c/ taxa): |  | 209.2758 | 92.1162 | 301.392
[5 empty] | COEF | MAT(UNIT) | MO(UNIT) | MAT (TOTAL) | MO (TOTAL)
C09 | C09-BASA | BASE | RELOCALIZAÇÃO E REVITALIZAÇÃO DE PLACAS TIPO BANDEIRAS EXTERNAS COM PINTURA E SUBSTITUIÇÃO DE ELEMENTOS DE INDENTIFICAÇÃO VISUAL PLACAS TIPO BANDEIRAS EXTERNAS | UND |  |  |  | 841.585 | 288.7664 | 1130.3514
| IN13 | ORSE-11392 | Adesivo em vinil para plotagem em letreiro de chapa galvanizada (c/aplicação) | m2 | 0.4 | 102.095 | 43.755 | 40.838 | 17.502 | 58.34
| 11790 | SINAPI | PARAFUSO M16 EM ACO GALVANIZADO, COMPRIMENTO = 450 MM, DIAMETRO = 16 MM, ROSCA MAQUINA, CABECA QUADRADA | UN | 4 | 35,13 | 0,00 | 140.52 | 0 | 140.52
| 88309 | SINAPI | PEDREIRO COM ENCARGOS COMPLEMENTARES | H | 1 | 5.18 | 19,15 | 5.18 | 19.15 | 24.33
| 5928 | SINAPI | GUINDAUTO HIDRÁULICO, CAPACIDADE MÁXIMA DE CARGA 6200 KG, MOMENTO MÁXIMO DE CARGA 11,7 TM, ALCANCE MÁXIMO HORIZONTAL 9,70 M, INCLUSIVE CAMINHÃO TOCO PBT 16.000 KG, POTÊNCIA DE 189 CV - CHP DIURNO. AF_06/2014 | CHP | 2 | 217.51 | 21,45 | 435.02 | 42.9 | 477.92
| 89259 | SINAPI | GUINDAUTO HIDRÁULICO, CAPACIDADE MÁXIMA DE CARGA 6200 KG, MOMENTO MÁXIMO DE CARGA 11,7 TM, ALCANCE MÁXIMO HORIZONTAL 9,70 M, INCLUSIVE CAMINHÃO TOCO PBT 16.000 KG, POTÊNCIA DE 189 CV - DEPRECIAÇÃO. AF_06/2014 | H | 1 | 27.69 | 0,00 | 27.69 | 0 | 27.69
| 100761 | SINAPI | PINTURA COM TINTA ALQUÍDICA DE ACABAMENTO (ESMALTE SINTÉTICO FOSCO) PULVERIZADA SOBRE SUPERFÍCIES METÁLICAS (EXCETO PERFIL) EXECUTADO EM OBRA (02 DEMÃOS). AF_01/2020_PE | M2 | 6.86 | 24.95 | 20,04 | 171.157 | 137.4744 | 308.6314
| 88243 | SINAPI | AJUDANTE ESPECIALIZADO COM ENCARGOS COMPLEMENTARES | H | 2 | 5.01 | 15,29 | 10.02 | 30.58 | 40.6
| 88278 | SINAPI | MONTADOR DE ESTRUTURA METÁLICA COM ENCARGOS COMPLEMENTARES | H | 2 | 4 | 13,42 | 8 | 26.84 | 34.84
| 95541 | SINAPI | FIXAÇÃO UTILIZANDO PARAFUSO E BUCHA DE NYLON, SOMENTE MÃO DE OBRA. AF_10/2016 | UN | 4 | 0.79 | 3,58 | 3.16 | 14.32 | 17.48
[6 empty] | PREÇO TOTAL UNIT. (c/ taxa): |  | 841.585 | 288.7664 | 1130.3514
[5 empty] | COEF | MAT(UNIT) | MO(UNIT) | MAT (TOTAL) | MO (TOTAL)
C10 | C10-BASA | BASE | REMANEJAMENTO DE PLACA DE IDENTIFICAÇÃO FRONTAL DO BANCO DE 2,00 X 2,00 M | UND |  |  |  | 253.455 | 52.99 | 306.445
| 5928 | SINAPI | GUINDAUTO HIDRÁULICO, CAPACIDADE MÁXIMA DE CARGA 6200 KG, MOMENTO MÁXIMO DE CARGA 11,7 TM, ALCANCE MÁXIMO HORIZONTAL 9,70 M, INCLUSIVE CAMINHÃO TOCO PBT 16.000 KG, POTÊNCIA DE 189 CV - CHP DIURNO. AF_06/2014 | CHP | 1 | 217.51 | 21,45 | 217.51 | 21.45 | 238.96
| 89259 | SINAPI | GUINDAUTO HIDRÁULICO, CAPACIDADE MÁXIMA DE CARGA 6200 KG, MOMENTO MÁXIMO DE CARGA 11,7 TM, ALCANCE MÁXIMO HORIZONTAL 9,70 M, INCLUSIVE CAMINHÃO TOCO PBT 16.000 KG, POTÊNCIA DE 189 CV - DEPRECIAÇÃO. AF_06/2014 | H | 1 | 27.69 | 0,00 | 27.69 | 0 | 27.69
| 95541 | SINAPI | FIXAÇÃO UTILIZANDO PARAFUSO E BUCHA DE NYLON, SOMENTE MÃO DE OBRA. AF_10/2016 | UN | 4 | 0.79 | 3,58 | 3.16 | 14.32 | 17.48
| 88309 | SINAPI | PEDREIRO COM ENCARGOS COMPLEMENTARES | H | 0.5 | 5.18 | 19,15 | 2.59 | 9.575 | 12.165
| 88243 | SINAPI | AJUDANTE ESPECIALIZADO COM ENCARGOS COMPLEMENTARES | H | 0.5 | 5.01 | 15,29 | 2.505 | 7.645 | 10.15
[6 empty] | PREÇO TOTAL UNIT. (c/ taxa): |  | 253.455 | 52.99 | 306.445
[5 empty] | COEF | MAT(UNIT) | MO(UNIT) | MAT (TOTAL) | MO (TOTAL)
C11 | C11-BASA | BASE | FORNECIMENTO E INSTALAÇÃO DE FAIXA DE IDENTIFICAÇÃO HORIZONTAL (5,90X 0,90M), EM CHAPA DE ALUMÍNIO, ESP=1,5MM, COM PINTURA PU PROTEÇÃO UV, NAS CORES VERDE E AMARELO, TEXTO E LOGOMARCAS ADESIVADAS, ESTRUTURADA, FIXADA NA PAREDE DA FACHADA | UND |  |  |  | 6964.6644 | 945.264 | 7909.9284
| in13 | ORSE-11392 | Adesivo em vinil para plotagem em letreiro de chapa galvanizada (c/aplicação) | m2 | 1.19 | 102.095 | 43.755 | 121.493 | 52.0684 | 173.5615
| 11026 | SINAPI | CHAPA DE ACO GALVANIZADA BITOLA GSG 14, E = 1,95 MM (15,60 KG/M2) | KG | 60 | 14,18 | 0,00 | 850.8 | 0 | 850.8
| 100701 | SINAPI | PORTA DE FERRO, DE ABRIR, TIPO GRADE COM CHAPA, COM GUARNIÇÕES. AF_12/2019 | M2 | 6.46 | 805.23 | 13,50 | 5201.7858 | 87.21 | 5288.9958
| 5928 | SINAPI | GUINDAUTO HIDRÁULICO, CAPACIDADE MÁXIMA DE CARGA 6200 KG, MOMENTO MÁXIMO DE CARGA 11,7 TM, ALCANCE MÁXIMO HORIZONTAL 9,70 M, INCLUSIVE CAMINHÃO TOCO PBT 16.000 KG, POTÊNCIA DE 189 CV - CHP DIURNO. AF_06/2014 | CHP | 1 | 217.51 | 21,45 | 217.51 | 21.45 | 238.96
| 89259 | SINAPI | GUINDAUTO HIDRÁULICO, CAPACIDADE MÁXIMA DE CARGA 6200 KG, MOMENTO MÁXIMO DE CARGA 11,7 TM, ALCANCE MÁXIMO HORIZONTAL 9,70 M, INCLUSIVE CAMINHÃO TOCO PBT 16.000 KG, POTÊNCIA DE 189 CV - DEPRECIAÇÃO. AF_06/2014 | H | 1 | 27.69 | 0,00 | 27.69 | 0 | 27.69
| 100761 | SINAPI | PINTURA COM TINTA ALQUÍDICA DE ACABAMENTO (ESMALTE SINTÉTICO FOSCO) PULVERIZADA SOBRE SUPERFÍCIES METÁLICAS (EXCETO PERFIL) EXECUTADO EM OBRA (02 DEMÃOS). AF_01/2020_PE | M2 | 16.89 | 24.95 | 20,04 | 421.4055 | 338.4756 | 759.8811
| 88315 | SINAPI | SERRALHEIRO COM ENCARGOS COMPLEMENTARES | H | 20 | 5.18 | 18,96 | 103.6 | 379.2 | 482.8
| 88316 | SINAPI | SERVENTE COM ENCARGOS COMPLEMENTARES | H | 2 | 5.01 | 14,28 | 10.02 | 28.56 | 38.58
| 88309 | SINAPI | PEDREIRO COM ENCARGOS COMPLEMENTARES | H | 2 | 5.18 | 19,15 | 10.36 | 38.3 | 48.66
[6 empty] | PREÇO TOTAL UNIT. (c/ taxa): |  | 6964.6644 | 945.264 | 7909.9284
[5 empty] | COEF | MAT(UNIT) | MO(UNIT) | MAT (TOTAL) | MO (TOTAL)
C12 | C12-BASA | BASE | FORNECIMENTO E INSTALAÇÃO DE PLACA DE IDENTIFICAÇÃO EXTERNA TIPO BANDEIRA EM CHAPA DE AÇO GALVANIZADO Nº 24, ACABAMENTO EM PINTURA AUTOMOTIVA | UND |  |  |  | 3723.2792 | 670.9832 | 4394.2624
| in13 | ORSE-11392 | Adesivo em vinil para plotagem em letreiro de chapa galvanizada (c/aplicação) | m2 | 0.4 | 102.095 | 43.755 | 40.838 | 17.502 | 58.34
| 11026 | SINAPI | CHAPA DE ACO GALVANIZADA BITOLA GSG 14, E = 1,95 MM (15,60 KG/M2) | KG | 155.97 | 14,18 | 0,00 | 2211.6546 | 0 | 2211.6546
| 4777 | SINAPI | CANTONEIRA ACO ABAS IGUAIS (QUALQUER BITOLA), ESPESSURA ENTRE 1/8" E 1/4" | KG | 83.42 | 10,43 | 0,00 | 870.0706 | 0 | 870.0706
| 5928 | SINAPI | GUINDAUTO HIDRÁULICO, CAPACIDADE MÁXIMA DE CARGA 6200 KG, MOMENTO MÁXIMO DE CARGA 11,7 TM, ALCANCE MÁXIMO HORIZONTAL 9,70 M, INCLUSIVE CAMINHÃO TOCO PBT 16.000 KG, POTÊNCIA DE 189 CV - CHP DIURNO. AF_06/2014 | CHP | 1 | 217.51 | 21,45 | 217.51 | 21.45 | 238.96
| 89259 | SINAPI | GUINDAUTO HIDRÁULICO, CAPACIDADE MÁXIMA DE CARGA 6200 KG, MOMENTO MÁXIMO DE CARGA 11,7 TM, ALCANCE MÁXIMO HORIZONTAL 9,70 M, INCLUSIVE CAMINHÃO TOCO PBT 16.000 KG, POTÊNCIA DE 189 CV - DEPRECIAÇÃO. AF_06/2014 | H | 1 | 27.69 | 0,00 | 27.69 | 0 | 27.69
| 100761 | SINAPI | PINTURA COM TINTA ALQUÍDICA DE ACABAMENTO (ESMALTE SINTÉTICO FOSCO) PULVERIZADA SOBRE SUPERFÍCIES METÁLICAS (EXCETO PERFIL) EXECUTADO EM OBRA (02 DEMÃOS). AF_01/2020_PE | M2 | 4.64 | 24.95 | 20,04 | 115.768 | 92.9856 | 208.7536
| 100761 | SINAPI | PINTURA COM TINTA ALQUÍDICA DE ACABAMENTO (ESMALTE SINTÉTICO FOSCO) PULVERIZADA SOBRE SUPERFÍCIES METÁLICAS (EXCETO PERFIL) EXECUTADO EM OBRA (02 DEMÃOS). AF_01/2020_PE | M2 | 4.64 | 24.95 | 20,04 | 115.768 | 92.9856 | 208.7536
| 88309 | SINAPI | PEDREIRO COM ENCARGOS COMPLEMENTARES | H | 2 | 5.18 | 19,15 | 10.36 | 38.3 | 48.66
| 88316 | SINAPI | SERVENTE COM ENCARGOS COMPLEMENTARES | H | 2 | 5.01 | 14,28 | 10.02 | 28.56 | 38.58
| 88315 | SINAPI | SERRALHEIRO COM ENCARGOS COMPLEMENTARES | H | 20 | 5.18 | 18,96 | 103.6 | 379.2 | 482.8
[6 empty] | PREÇO TOTAL UNIT. (c/ taxa): |  | 3723.2792 | 670.9832 | 4394.2624
[5 empty] | COEF | MAT(UNIT) | MO(UNIT) | MAT (TOTAL) | MO (TOTAL)
C13 | C13-BASA | BASE | REVITALIZAÇÃO DE PINTURA DE ELEMENTOS DE INDENTIFICAÇÃO VISUAL DO SUPORTE METÁLICO | UND |  |  |  | 153.991 | 85.4382 | 239.4292
| in13 | ORSE-11392 | Adesivo em vinil para plotagem em letreiro de chapa galvanizada (c/aplicação) | m2 | 1 | 102.095 | 43.755 | 102.095 | 43.755 | 145.85
| 100761 | SINAPI | PINTURA COM TINTA ALQUÍDICA DE ACABAMENTO (ESMALTE SINTÉTICO FOSCO) PULVERIZADA SOBRE SUPERFÍCIES METÁLICAS (EXCETO PERFIL) EXECUTADO EM OBRA (02 DEMÃOS). AF_01/2020_PE | M2 | 2.08 | 24.95 | 20,04 | 51.896 | 41.6832 | 93.5792
[6 empty] | PREÇO TOTAL UNIT. (c/ taxa): |  | 153.991 | 85.4382 | 239.4292
[5 empty] | COEF | MAT(UNIT) | MO(UNIT) | MAT (TOTAL) | MO (TOTAL)
C14 | C14-PINI-22.136.000145.SER | BASE | FAIXA ANTIDERRAPANTE PARA DEGRAU EM GRANITO - FAIXA APICOADA | M |  |  |  | 15.272 | 5.516 | 20.788
| 22.136.000145.SER | PINI | Faixa antiderrapante para degrau em granito - faixa apicoada | m | 1 | 14.27 | 2.66 | 14.27 | 2.66 | 16.93
| 88316 | SINAPI | SERVENTE COM ENCARGOS COMPLEMENTARES | H | 0.2 | 5.01 | 14,28 | 1.002 | 2.856 | 3.858
[6 empty] | PREÇO TOTAL UNIT. (c/ taxa): |  | 15.272 | 5.516 | 20.788
[5 empty] | COEF | MAT(UNIT) | MO(UNIT) | MAT (TOTAL) | MO (TOTAL)
C15 | C15-BASA | BASE | SUPORTE TIPO PEDESTAL PARA MAPA TÁTIL, EM AÇO ESCOVADO E PLANO DE MAPA TÁTIL EM BRAILLE | UND |  |  |  | 1529.76 | 0 | 1529.76
| IN24 | 01.08acess.basa | suporte tipo pedestal para mapa tátil, em aço escovado e plano de mapa tátil em braille | UN | 1 | 1529.76 | 0 | 1529.76 | 0 | 1529.76
[5 empty] | PREÇO TOTAL (unit.): |  |  | 1529.76 | 0 | 1529.76
[5 empty] | COEF | MAT(UNIT) | MO(UNIT) | MAT (TOTAL) | MO (TOTAL)
C16 | C16-BASA | BASE | COLETE EM NYLON 600 PARA CADEIRAS COM INDICATIVOS DE ATENDIMENTO PRIORITÁRIOS | UND |  |  |  | 80 | 0 | 80
| IN25 | 01.49.acess.basa | colete em nylon 600 para cadeiras com indicativos de atendimento prioritários | UN | 1 | 80 | 0 | 80 | 0 | 80
[5 empty] | PREÇO TOTAL (unit.): |  |  | 80 | 0 | 100
[5 empty] | COEF | MAT(UNIT) | MO(UNIT) | MAT (TOTAL) | MO (TOTAL)
C17 | C17-PINI-02.102.000044.SER | BASE | REMOÇÃO DE REVESTIMENTO DE PISO VINÍLICO (EXISTE NA PINI 02.102.000044.SER) | M2 |  |  |  | 4.9752 | 14.5755 | 19.5507
| 88309 | SINAPI | PEDREIRO COM ENCARGOS COMPLEMENTARES | H | 0.09 | 5.18 | 19,15 | 0.4662 | 1.7235 | 2.1897
| 88316 | SINAPI | SERVENTE COM ENCARGOS COMPLEMENTARES | H | 0.9 | 5.01 | 14,28 | 4.509 | 12.852 | 17.361
[6 empty] | PREÇO TOTAL UNIT. (c/ taxa): |  | 4.9752 | 14.5755 | 19.5507
[5 empty] | COEF | MAT(UNIT) | MO(UNIT) | MAT (TOTAL) | MO (TOTAL)
C18 | C18-BASA | BASE | FORNECIMENTO E INSTALAÇÃO DE SINALIZAÇÃO ÁREA DE ESPERA C/ SÍMBOLO INTERNACIONAL DO ACESSO 0,8X1,20M EM PLACA DE BORRACHA | UND |  |  |  | 496.8273 | 22.3981 | 519.2254
| IN26 | TAB-PREÇO-REGIÇAO NORTE -PROD ACESS-Nº43 | TAPETE DE PVC PARA SINALIZAR ESPAÇO RESERVADO Á CADEIRANTES COM SÍMBOLO S.I.A. (CADEIRANTE) 1,20X0,80M - ESPESSURA 3MM - FUNDO AZUL OU FUNDO PRETO - SÍMBOLO BRANCO - FIXAÇÃO DUPLA FACE INTEGRADO | UN | 1 | 490 | 0 | 490 | 0 | 490
| 88309 | SINAPI | PEDREIRO COM ENCARGOS COMPLEMENTARES | H | 0.67 | 5.18 | 19,15 | 3.4706 | 12.8305 | 16.3011
| 88316 | SINAPI | SERVENTE COM ENCARGOS COMPLEMENTARES | H | 0.67 | 5.01 | 14,28 | 3.3567 | 9.5676 | 12.9243
[6 empty] | PREÇO TOTAL UNIT. (c/ taxa): |  | 496.8273 | 22.3981 | 519.2254
[5 empty] | COEF | MAT(UNIT) | MO(UNIT) | MAT (TOTAL) | MO (TOTAL)
C19 | C19-SINAPI-101736 | BASE | FORNECIMENTO E INSTALAÇÃO DE PISO TÁTIL ALERTA OU DIRECIONAL EM BORRACHA (25 X 25) CM, COR PRETO COLADO SOBRE PISO INTERNO EXISTENTE | M2 |  |  |  | 285.6095 | 12.1384 | 297.7479
| 38182 | SINAPI | PISO TATIL DE ALERTA OU DIRECIONAL DE BORRACHA, PRETO, 25 X 25 CM, E = 5 MM, PARA COLA | M2 | 1.06 | 253,46 | 0,00 | 268.6676 | 0 | 268.6676
| 4791 | SINAPI | ADESIVO ACRILICO DE BASE AQUOSA / COLA DE CONTATO | KG | 0.5637 | 23,82 | 0,00 | 13.4273 | 0 | 13.4273
| 88309 | SINAPI | PEDREIRO COM ENCARGOS COMPLEMENTARES | H | 0.4836 | 5.18 | 19,15 | 2.505 | 9.2609 | 11.766
| 88316 | SINAPI | SERVENTE COM ENCARGOS COMPLEMENTARES | H | 0.2015 | 5.01 | 14,28 | 1.0095 | 2.8774 | 3.8869
[6 empty] | PREÇO TOTAL UNIT. (c/ taxa): |  | 285.6095 | 12.1384 | 297.7479
[5 empty] | COEF | MAT(UNIT) | MO(UNIT) | MAT (TOTAL) | MO (TOTAL)
C20 | C20-BASA | BASE | FORNECIMENTO E INSTALAÇÃO DE PELÍCULA ADESIVA OPACA, DIM. 12X12CM, CONTENDO SÍMBOLO INTERNACIONAL DE ACESSO,TIPO 1a | UND |  |  |  | 9.439 | 4.6519 | 14.091
| IN13 | ORSE-11392 | Adesivo em vinil para plotagem em letreiro de chapa galvanizada (c/aplicação) | m2 | 0.09 | 102.095 | 43.755 | 9.1885 | 3.9379 | 13.1265
| 88316 | SINAPI | SERVENTE COM ENCARGOS COMPLEMENTARES | H | 0.05 | 5.01 | 14,28 | 0.2505 | 0.714 | 0.9645
[6 empty] | PREÇO TOTAL UNIT. (c/ taxa): |  | 9.439 | 4.6519 | 14.091
[5 empty] | COEF | MAT(UNIT) | MO(UNIT) | MAT (TOTAL) | MO (TOTAL)
C21 | C21-BASA | BASE | SERVIÇO DE INSTALAÇÃO DE PLACA AÉREA DE ATENDIMENTO PRIORITÁRIO EM ACRÍLICO | UND |  |  |  | 102.16 | 7.16 | 109.32
| IN28 | 01.10sinal.basa | cabides de teto que fixam, jogos do sistema de suspensão do cabo da suspensão com 2 dispositivos bondes e cabo de aço longo de 1m | UN | 1 | 100 | 0 | 100 | 0 | 100
| 11059 | SINAPI | PARAFUSO ROSCA SOBERBA ZINCADO CABECA CHATA FENDA SIMPLES 5,5 X 50 MM (2 ") | UN | 2 | 0,29 | 0,00 | 0.58 | 0 | 0.58
| 95541 | SINAPI | FIXAÇÃO UTILIZANDO PARAFUSO E BUCHA DE NYLON, SOMENTE MÃO DE OBRA. AF_10/2016 | UN | 2 | 0.79 | 3,58 | 1.58 | 7.16 | 8.74
[6 empty] | PREÇO TOTAL UNIT. (c/ taxa): |  | 102.16 | 7.16 | 109.32
[5 empty] | COEF | MAT(UNIT) | MO(UNIT) | MAT (TOTAL) | MO (TOTAL)
C22 | C22-BASA | BASE | FORNECIMENTO E INSTALAÇÃO DE FAIXA HORIZONTAL ADESIVADA NA ESPESSURA DE 5CM NOS VIDROS DO AUTOATENDIMENTO | M |  |  |  | 7.302 | 2.856 | 10.158
| IN29 | mercadolivre.com | faixa horizontal adesivada na espessura de 5cm nos vidros do autoatendimento | m | 1 | 6.3 | 0 | 6.3 | 0 | 6.3
| 88316 | SINAPI | SERVENTE COM ENCARGOS COMPLEMENTARES | H | 0.2 | 5.01 | 14,28 | 1.002 | 2.856 | 3.858
[6 empty] | PREÇO TOTAL UNIT. (c/ taxa): |  | 7.302 | 2.856 | 10.158
[5 empty] | COEF | MAT(UNIT) | MO(UNIT) | MAT (TOTAL) | MO (TOTAL)
C23 | C23-PINI30.138.000055.SER | BASE | PISO PODOTÁTIL DIRECIONAL LADRILHO HIDRÁULICO 25 X 25 CM, # 2 CM, ASSENTADO COM ARGAMASSA | M2 |  |  |  | 117.05 | 22.641 | 139.691
| 06.103.000325.SER | PINI | Argamassa mista de cimento, cal e areia traço 1:1:4 | m³ | 0.02 | 767.2 | 132.75 | 15.344 | 2.655 | 17.999
| 38135 | SINAPI | LADRILHO HIDRAULICO, *20 X 20* CM, E= 2 CM, TATIL ALERTA OU DIRECIONAL, AMARELO | M2 | 1.05 | 91,04 | 0,00 | 95.592 | 0 | 95.592
| 88256 | SINAPI | AZULEJISTA OU LADRILHISTA COM ENCARGOS COMPLEMENTARES | H | 0.6 | 5.18 | 19,03 | 3.108 | 11.418 | 14.526
| 88316 | SINAPI | SERVENTE COM ENCARGOS COMPLEMENTARES | H | 0.6 | 5.01 | 14,28 | 3.006 | 8.568 | 11.574
[6 empty] | PREÇO TOTAL UNIT. (c/ taxa): |  | 117.05 | 22.641 | 139.691
[5 empty] | COEF | MAT(UNIT) | MO(UNIT) | MAT (TOTAL) | MO (TOTAL)
C24 | C24-BASA | BASE | SUSBTITUIÇÃO DE TAMPO E/OU COMPLEMENTOS DE ESTAÇÃO DE TRABALHO NO ATENDIMENTO PRA ATENDER AO CADEIRANTE (1,80X1,40X0,60X1,00M), CONFORME PROJETO | M2 |  |  |  | 2442.5 | 17.14 | 2459.64
| IN30 | 01.40.acess.basa | tampo e/ou complementos de estação de trabalho no atendimento pra atender ao cadeirante (1,80x1,40x0,60x1,00m), conforme projeto | UN | 1 | 2437.5 | 0 | 2437.5 | 0 | 2437.5
| 88239 | SINAPI | AJUDANTE DE CARPINTEIRO COM ENCARGOS COMPLEMENTARES | H | 0.5 | 5 | 15,32 | 2.5 | 7.66 | 10.16
| 88262 | SINAPI | CARPINTEIRO DE FORMAS COM ENCARGOS COMPLEMENTARES | H | 0.5 | 5 | 18,96 | 2.5 | 9.48 | 11.98
[6 empty] | PREÇO TOTAL UNIT. (c/ taxa): |  | 2442.5 | 17.14 | 2459.64
[5 empty] | COEF | MAT(UNIT) | MO(UNIT) | MAT (TOTAL) | MO (TOTAL)
C25 | C25-BASA | BASE | FORNECIMENTO E INSTALAÇÃO DE PLACA TÁTIL BRAILE/RELEVO AÇO INOX 60X15CM - PERSONALIZADO USO CORRIMÃO., TIPO 2j | UND |  |  |  | 53.008 | 13.252 | 66.26
| IN31 | ORSE-12434 | Sinalização para deficientes - placa metálica para corrimão em braille, dim 90 x 25 mm | UN | 1 | 53.008 | 13.252 | 53.008 | 13.252 | 66.26
[6 empty] | PREÇO TOTAL UNIT. (c/ taxa): |  | 53.008 | 13.252 | 66.26
[5 empty] | COEF | MAT(UNIT) | MO(UNIT) | MAT (TOTAL) | MO (TOTAL)
C26 | C26-BASA | BASE | FORNECIMENTO E INSTALAÇÃO DE ANEL DE TEXTURA PARA CORRIMÃO EM BORRACHA FLEXÍVEL PRETO, TIPO 2k | UND |  |  |  | 39.701 | 1.428 | 41.129
| IN32 | ORSE-06890 | Sinalização para deficientes - anel de borracha para guia de deficiente em corrimão | UN | 1 | 39.2 | 0 | 39.2 | 0 | 39.2
| 88316 | SINAPI | SERVENTE COM ENCARGOS COMPLEMENTARES | H | 0.1 | 5.01 | 14,28 | 0.501 | 1.428 | 1.929
[6 empty] | PREÇO TOTAL UNIT. (c/ taxa): |  | 39.701 | 1.428 | 41.129
[5 empty] | COEF | MAT(UNIT) | MO(UNIT) | MAT (TOTAL) | MO (TOTAL)
C27 | C27-BASA | BASE | FORNECIMENTO E INSTALAÇÃO DE PAPELEIRA PLÁSTICA TIPO PORTA TOALHA | UND |  |  |  | 68.53 | 3.58 | 72.11
| 37401 | SINAPI | TOALHEIRO PLASTICO TIPO DISPENSER PARA PAPEL TOALHA INTERFOLHADO | UN | 1 | 66,52 | 0,00 | 66.52 | 0 | 66.52
| 7568 | SINAPI | BUCHA DE NYLON SEM ABA S10, COM PARAFUSO DE 6,10 X 65 MM EM ACO ZINCADO COM ROSCA SOBERBA, CABECA CHATA E FENDA PHILLIPS | UN | 2 | 0,61 | 0,00 | 1.22 | 0 | 1.22
| 95541 | SINAPI | FIXAÇÃO UTILIZANDO PARAFUSO E BUCHA DE NYLON, SOMENTE MÃO DE OBRA. AF_10/2016 | UN | 1 | 0.79 | 3,58 | 0.79 | 3.58 | 4.37
[6 empty] | PREÇO TOTAL UNIT. (c/ taxa): |  | 68.53 | 3.58 | 72.11
[5 empty] | COEF | MAT(UNIT) | MO(UNIT) | MAT (TOTAL) | MO (TOTAL)
C28 | C28-BASA | BASE | FORNECIMENTO E INSTALAÇÃO DE DUCHA HIGIENICA CROMADA MANUAL FABRICAÇÃO DECA - REFERÊNCIA 1984 C40 CR ACT | UND |  |  |  | 521.49 | 7.026 | 528.516
| IN33 | AMERICANAS.COM | ducha higienica cromada manual fabricação deca - ref. 1984 c40 cr act | UN | 1 | 519.69 | 0 | 519.69 | 0 | 519.69
| 88248 | SINAPI | AUXILIAR DE ENCANADOR OU BOMBEIRO HIDRÁULICO COM ENCARGOS COMPLEMENTARES | H | 0.2 | 4.5 | 15,39 | 0.9 | 3.078 | 3.978
| 88267 | SINAPI | ENCANADOR OU BOMBEIRO HIDRÁULICO COM ENCARGOS COMPLEMENTARES | H | 0.2 | 4.5 | 19,74 | 0.9 | 3.948 | 4.848
[6 empty] | PREÇO TOTAL UNIT. (c/ taxa): |  | 521.49 | 7.026 | 528.516
[5 empty] | COEF | MAT(UNIT) | MO(UNIT) | MAT (TOTAL) | MO (TOTAL)
C29 | C29-PINI26.104.000050.SER | BASE | BARRA DE APOIO PARA LAVATÓRIO DE LOUÇA, PARA PORTADORES DE DEFICIÊNCIA FÍSICA, COMPRIMENTO 60 CM, LARGURA 45 CM | UND |  |  |  | 1047.97 | 83.69 | 1131.66
| 26.104.000050.SER | PINI | Barra de apoio para lavatório de louça, para portadores de deficiência física, comprimento 60 cm, largura 45 cm | un | 1 | 1039.57 | 62.21 | 1039.57 | 62.21 | 1101.78
| 7568 | SINAPI | BUCHA DE NYLON SEM ABA S10, COM PARAFUSO DE 6,10 X 65 MM EM ACO ZINCADO COM ROSCA SOBERBA, CABECA CHATA E FENDA PHILLIPS | UN | 6 | 0,61 | 0,00 | 3.66 | 0 | 3.66
| 95541 | SINAPI | FIXAÇÃO UTILIZANDO PARAFUSO E BUCHA DE NYLON, SOMENTE MÃO DE OBRA. AF_10/2016 | UN | 6 | 0.79 | 3,58 | 4.74 | 21.48 | 26.22
[6 empty] | PREÇO TOTAL UNIT. (c/ taxa): |  | 1047.97 | 83.69 | 1131.66
[5 empty] | COEF | MAT(UNIT) | MO(UNIT) | MAT (TOTAL) | MO (TOTAL)
C30 | C30-PINI-26.104.000060.SER | BASE | BARRA DE APOIO PARA PORTADORES DE NECESSIDADES ESPECIAIS, LARGURA 80 CM | UND |  |  |  | 1743.5 | 52.59 | 1796.09
| 26.104.000060.SER | PINI | Barra de apoio para portadores de necessidades especiais, largura 80 cm | un | 1 | 1735.1 | 31.11 | 1735.1 | 31.11 | 1766.21
| 7568 | SINAPI | BUCHA DE NYLON SEM ABA S10, COM PARAFUSO DE 6,10 X 65 MM EM ACO ZINCADO COM ROSCA SOBERBA, CABECA CHATA E FENDA PHILLIPS | UN | 6 | 0,61 | 0,00 | 3.66 | 0 | 3.66
| 95541 | SINAPI | FIXAÇÃO UTILIZANDO PARAFUSO E BUCHA DE NYLON, SOMENTE MÃO DE OBRA. AF_10/2016 | UN | 6 | 0.79 | 3,58 | 4.74 | 21.48 | 26.22
[6 empty] | PREÇO TOTAL UNIT. (c/ taxa): |  | 1743.5 | 52.59 | 1796.09
[5 empty] | COEF | MAT(UNIT) | MO(UNIT) | MAT (TOTAL) | MO (TOTAL)
C31 | C31-BASA | BASE | FORNECIMENTO E INSTALAÇÃO DE ASSENTO SANITÁRIO VOGUE PLUS BRANCO GELO PARA LOUÇA DECA | UND |  |  |  | 299.401 | 1.428 | 300.829
| IN34 | AMERICANAS.COM | assento sanitário vogue plus branco gelo para louça deca | UN | 1 | 298.9 | 0 | 298.9 | 0 | 298.9
| 88316 | SINAPI | SERVENTE COM ENCARGOS COMPLEMENTARES | H | 0.1 | 5.01 | 14,28 | 0.501 | 1.428 | 1.929
[6 empty] | PREÇO TOTAL UNIT. (c/ taxa): |  | 299.401 | 1.428 | 300.829
[5 empty] | COEF | MAT(UNIT) | MO(UNIT) | MAT (TOTAL) | MO (TOTAL)
C32 | C32-BASA | BASE | FORNECIMENTO E INSTALAÇÃO DE PORTA OBJETO EM VIDRO INCOLOR DE 10X50CM | UND |  |  |  | 97.8 | 7.16 | 104.96
| IN35 | 01.53.div.basa | porta objeto em vidro incolor 10x50xm | UN | 1 | 95 | 0 | 95 | 0 | 95
| 7568 | SINAPI | BUCHA DE NYLON SEM ABA S10, COM PARAFUSO DE 6,10 X 65 MM EM ACO ZINCADO COM ROSCA SOBERBA, CABECA CHATA E FENDA PHILLIPS | UN | 2 | 0,61 | 0,00 | 1.22 | 0 | 1.22
| 95541 | SINAPI | FIXAÇÃO UTILIZANDO PARAFUSO E BUCHA DE NYLON, SOMENTE MÃO DE OBRA. AF_10/2016 | UN | 2 | 0.79 | 3,58 | 1.58 | 7.16 | 8.74
[6 empty] | PREÇO TOTAL UNIT. (c/ taxa): |  | 97.8 | 7.16 | 104.96
[5 empty] | COEF | MAT(UNIT) | MO(UNIT) | MAT (TOTAL) | MO (TOTAL)
C33 | C33-BASA | BASE | FORNECIMENTO E INSTALAÇÃO DE ALARME AUDIOVISUAL SEM FIO BIVOLT 110/220V PARA SANITÁRIO ACESSÍVEL DEF. AUDITIVOS E VISUAIS, PLACA TÁTIL EM ALTO RELEVO E BRAILLE ESCRITO: "EMERGÊNCIA: ACIONE O BOTÃO" ) CONFORME NORMA NBR9050. KIT COMPLETO | UND |  |  |  | 546.6386 | 10.3907 | 557.0293
| IN36 | ORSE-12838 | Alarme Banheiro Pne Deficiente Físico Conforme Nbr 9050 com acionador | UN | 1 | 543.64 | 0 | 543.64 | 0 | 543.64
| 88264 | SINAPI | ELETRICISTA COM ENCARGOS COMPLEMENTARES | H | 0.29 | 5.17 | 20,13 | 1.4993 | 5.8377 | 7.337
| 88247 | SINAPI | AUXILIAR DE ELETRICISTA COM ENCARGOS COMPLEMENTARES | H | 0.29 | 5.17 | 15,70 | 1.4993 | 4.553 | 6.0523
[6 empty] | PREÇO TOTAL UNIT. (c/ taxa): |  | 546.6386 | 10.3907 | 557.0293
[5 empty] | COEF | MAT(UNIT) | MO(UNIT) | MAT (TOTAL) | MO (TOTAL)
C34 | C34-BASA | BASE | FORNECIMENTO E INSTALAÇÃO DE CABIDE/GANCHO EM METAL CROMADO | UND |  |  |  | 23.69 | 7.16 | 30.85
| 37399 | SINAPI | CABIDE/GANCHO DE BANHEIRO SIMPLES EM METAL CROMADO | UN | 1 | 20,89 | 0,00 | 20.89 | 0 | 20.89
| 7568 | SINAPI | BUCHA DE NYLON SEM ABA S10, COM PARAFUSO DE 6,10 X 65 MM EM ACO ZINCADO COM ROSCA SOBERBA, CABECA CHATA E FENDA PHILLIPS | UN | 2 | 0,61 | 0,00 | 1.22 | 0 | 1.22
| 95541 | SINAPI | FIXAÇÃO UTILIZANDO PARAFUSO E BUCHA DE NYLON, SOMENTE MÃO DE OBRA. AF_10/2016 | UN | 2 | 0.79 | 3,58 | 1.58 | 7.16 | 8.74
[6 empty] | PREÇO TOTAL UNIT. (c/ taxa): |  | 23.69 | 7.16 | 30.85
[5 empty] | COEF | MAT(UNIT) | MO(UNIT) | MAT (TOTAL) | MO (TOTAL)
C35 | C35-SINAPI | BASE | FIXAÇÃO DE PAPELEIRA DE PAREDE NA ALTURA CORRETA | UND |  |  |  | 2.8 | 7.16 | 9.96
| 7568 | SINAPI | BUCHA DE NYLON SEM ABA S10, COM PARAFUSO DE 6,10 X 65 MM EM ACO ZINCADO COM ROSCA SOBERBA, CABECA CHATA E FENDA PHILLIPS | UN | 2 | 0,61 | 0,00 | 1.22 | 0 | 1.22
| 95541 | SINAPI | FIXAÇÃO UTILIZANDO PARAFUSO E BUCHA DE NYLON, SOMENTE MÃO DE OBRA. AF_10/2016 | UN | 2 | 0.79 | 3,58 | 1.58 | 7.16 | 8.74
[6 empty] | PREÇO TOTAL UNIT. (c/ taxa): |  | 2.8 | 7.16 | 9.96
[5 empty] | COEF | MAT(UNIT) | MO(UNIT) | MAT (TOTAL) | MO (TOTAL)
C36 | C36-SINAPI | BASE | FIXAÇÃO DE ESPELHO DE PAREDE NA ALTURA CORRETA | UND |  |  |  | 2.8 | 7.16 | 9.96
| 7568 | SINAPI | BUCHA DE NYLON SEM ABA S10, COM PARAFUSO DE 6,10 X 65 MM EM ACO ZINCADO COM ROSCA SOBERBA, CABECA CHATA E FENDA PHILLIPS | UN | 2 | 0,61 | 0,00 | 1.22 | 0 | 1.22
| 95541 | SINAPI | FIXAÇÃO UTILIZANDO PARAFUSO E BUCHA DE NYLON, SOMENTE MÃO DE OBRA. AF_10/2016 | UN | 2 | 0.79 | 3,58 | 1.58 | 7.16 | 8.74
[6 empty] | PREÇO TOTAL UNIT. (c/ taxa): |  | 2.8 | 7.16 | 9.96
[5 empty] | COEF | MAT(UNIT) | MO(UNIT) | MAT (TOTAL) | MO (TOTAL)
C37 | C37-ORSE-09809 | BASE | BATEDOR PARA PORTA EM CHAPA DE ALUMÍNIO TIPO XADREZ LAVRADA ESP. 3mm C/ FIXAÇÃO SOBRE MADEIRA LISA OU REVESTIMENTO MELAMÍNICO COM FITA DUPLA FACE | UND |  |  |  | 83.8524 | 9.969 | 93.8214
| IN172 | ORSE-06641 | Chapa de alumínio 1mm - dimensão 2,00 x 1,00 m | M2 | 0.72 | 110.02 | 0 | 79.2144 | 0 | 79.2144
| IN38 | SEINFRA-I8619 | FITA DUPLA FACE ACRÍLICA | M | 0.9 | 1.82 | 0 | 1.638 | 0 | 1.638
| 88261 | SINAPI | CARPINTEIRO DE ESQUADRIA COM ENCARGOS COMPLEMENTARES | H | 0.3 | 5 | 17,91 | 1.5 | 5.373 | 6.873
| 88239 | SINAPI | AJUDANTE DE CARPINTEIRO COM ENCARGOS COMPLEMENTARES | H | 0.3 | 5 | 15,32 | 1.5 | 4.596 | 6.096
[6 empty] | PREÇO TOTAL UNIT. (c/ taxa): |  | 83.8524 | 9.969 | 93.8214
[5 empty] | COEF | MAT(UNIT) | MO(UNIT) | MAT (TOTAL) | MO (TOTAL)
C38 | C38-SEINFRA-C4638 | BASE | RETIRADA DE PUXADOR HORIZONTAL NA PORTA | UND |  |  |  | 1.25 | 4.4775 | 5.7275
| 88261 | SINAPI | CARPINTEIRO DE ESQUADRIA COM ENCARGOS COMPLEMENTARES | H | 0.25 | 5 | 17,91 | 1.25 | 4.4775 | 5.7275
[6 empty] | PREÇO TOTAL UNIT. (c/ taxa): |  | 1.25 | 4.4775 | 5.7275
[5 empty] | COEF | MAT(UNIT) | MO(UNIT) | MAT (TOTAL) | MO (TOTAL)
C39 | C39-SINAPI | BASE | FORNECIMENTO/INSTALACAO LONA PLASTICA PRETA, PARA PROTEÇÃO DA COBERTURA. | M2 |  |  |  | 2.333 | 2.856 | 5.189
| 3777 | SINAPI | LONA PLASTICA PESADA PRETA, E = 150 MICRA | M2 | 1.1 | 1,21 | 0,00 | 1.331 | 0 | 1.331
| 88316 | SINAPI | SERVENTE COM ENCARGOS COMPLEMENTARES | H | 0.2 | 5.01 | 14,28 | 1.002 | 2.856 | 3.858
[6 empty] | PREÇO TOTAL UNIT. (c/ taxa): |  | 2.333 | 2.856 | 5.189
[5 empty] | COEF | MAT(UNIT) | MO(UNIT) | MAT (TOTAL) | MO (TOTAL)
C40 | C40-SEINFRA-C2721 | BASE | DESOBSTRUÇÃO E LIMPEZA DE REDE ENTRE PVs DN ATE 200 C/VARETA | UND |  |  |  | 11.97 | 46.7229 | 58.6929
| 88267 | SINAPI | ENCANADOR OU BOMBEIRO HIDRÁULICO COM ENCARGOS COMPLEMENTARES | H | 1.33 | 4.5 | 19,74 | 5.985 | 26.2542 | 32.2392
| 88248 | SINAPI | AUXILIAR DE ENCANADOR OU BOMBEIRO HIDRÁULICO COM ENCARGOS COMPLEMENTARES | H | 1.33 | 4.5 | 15,39 | 5.985 | 20.4687 | 26.4537
[6 empty] | PREÇO TOTAL UNIT. (c/ taxa): |  | 11.97 | 46.7229 | 58.6929
[5 empty] | COEF | MAT(UNIT) | MO(UNIT) | MAT (TOTAL) | MO (TOTAL)
C41 | C41-SEINFRA-C3894 | BASE | LIMPEZA DE DESCIDA DÁGUA PLUVIAL | M |  |  |  | 0.315 | 1.3673 | 1.6823
| 88267 | SINAPI | ENCANADOR OU BOMBEIRO HIDRÁULICO COM ENCARGOS COMPLEMENTARES | H | 0.066667 | 4.5 | 19,74 | 0.3 | 1.316 | 1.616
| 88248 | SINAPI | AUXILIAR DE ENCANADOR OU BOMBEIRO HIDRÁULICO COM ENCARGOS COMPLEMENTARES | H | 0.0033333 | 4.5 | 15,39 | 0.015 | 0.0513 | 0.0663
[6 empty] | PREÇO TOTAL UNIT. (c/ taxa): |  | 0.315 | 1.3673 | 1.6823
[5 empty] | COEF | MAT(UNIT) | MO(UNIT) | MAT (TOTAL) | MO (TOTAL)
C42 | C42-SEINFRA-C4212 | BASE | LIMPEZA DE CAIXAS DE INSPEÇÃO | UND |  |  |  | 4.5 | 16.8364 | 21.3364
| 88267 | SINAPI | ENCANADOR OU BOMBEIRO HIDRÁULICO COM ENCARGOS COMPLEMENTARES | H | 0.3325 | 4.5 | 19,74 | 1.4963 | 6.5636 | 8.0598
| 88248 | SINAPI | AUXILIAR DE ENCANADOR OU BOMBEIRO HIDRÁULICO COM ENCARGOS COMPLEMENTARES | H | 0.6675 | 4.5 | 15,39 | 3.0038 | 10.2728 | 13.2766
[6 empty] | PREÇO TOTAL UNIT. (c/ taxa): |  | 4.5 | 16.8364 | 21.3364
[5 empty] | COEF | MAT(UNIT) | MO(UNIT) | MAT (TOTAL) | MO (TOTAL)
C43 | C43-BASA | BASE | FORNECIMENTO E INSTALAÇÃO DE CAIXA COLETORA DE OBJETOS, COM ANTIFURTO EM ACRÍLICO INCOLOR E TRANSPARENTE DE 6MM DE ESPEC. DE 40 X 30CM, | UND |  |  |  | 807.002 | 2.856 | 809.858
| IN45 | mercadolivre.com | caixa coletora de objetos, com antifurto em acrílico incolor e transparente de 6mm de espec. de 40 x 30cm | UN | 1 | 806 | 0 | 806 | 0 | 806
| 88316 | SINAPI | SERVENTE COM ENCARGOS COMPLEMENTARES | H | 0.2 | 5.01 | 14,28 | 1.002 | 2.856 | 3.858
[6 empty] | PREÇO TOTAL UNIT. (c/ taxa): |  | 807.002 | 2.856 | 809.858
[5 empty] | COEF | MAT(UNIT) | MO(UNIT) | MAT (TOTAL) | MO (TOTAL)
C44 | C44-BASA | BASE | FORNECIMENTO E INSTALAÇÃO DE DIVISÓRIA P/PRIVACIDADE DOS CASH'S - BIOMBO, EM CHAPA METÁLICA N.º 16, PINTADA NAS CORES VERDE E AMARELO, COM ADESIVOS DA LOGOMARCA DO BANCO | UND |  |  |  | 460.01 | 32.19 | 492.2
| IN46 | 01.24sinal.basa | divisória p/privacidade dos cash's - biombo, em chapa metálica n.º 16, pintada nas cores verde e amarelo, com adesivos da logomarca do banco | UN | 1 | 450 | 0 | 450 | 0 | 450
| 88261 | SINAPI | CARPINTEIRO DE ESQUADRIA COM ENCARGOS COMPLEMENTARES | H | 1 | 5 | 17,91 | 5 | 17.91 | 22.91
| 88316 | SINAPI | SERVENTE COM ENCARGOS COMPLEMENTARES | H | 1 | 5.01 | 14,28 | 5.01 | 14.28 | 19.29
[6 empty] | PREÇO TOTAL UNIT. (c/ taxa): |  | 460.01 | 32.19 | 492.2
[5 empty] | COEF | MAT(UNIT) | MO(UNIT) | MAT (TOTAL) | MO (TOTAL)
C45 | C45-BASA | BASE | RECUPERAÇÃO ADESIVAGEM E PINTURA DE BIOMBO DE P/PRIVACIDADE DOS CASH'S COM ADESIVOS DA LOGOMARCA DO BANCO | UND |  |  |  | 161.48 | 93.5046 | 254.9846
| in13 | ORSE-11392 | Adesivo em vinil para plotagem em letreiro de chapa galvanizada (c/aplicação) | m2 | 1 | 102.095 | 43.755 | 102.095 | 43.755 | 145.85
| 100761 | SINAPI | PINTURA COM TINTA ALQUÍDICA DE ACABAMENTO (ESMALTE SINTÉTICO FOSCO) PULVERIZADA SOBRE SUPERFÍCIES METÁLICAS (EXCETO PERFIL) EXECUTADO EM OBRA (02 DEMÃOS). AF_01/2020_PE | M2 | 2.34 | 24.95 | 20,04 | 58.383 | 46.8936 | 105.2766
| 88316 | SINAPI | SERVENTE COM ENCARGOS COMPLEMENTARES | H | 0.2 | 5.01 | 14,28 | 1.002 | 2.856 | 3.858
[6 empty] | PREÇO TOTAL UNIT. (c/ taxa): |  | 161.48 | 93.5046 | 254.9846
[5 empty] | COEF | MAT(UNIT) | MO(UNIT) | MAT (TOTAL) | MO (TOTAL)
C46 | C46-BASA | BASE | FORNECIMENTO E INSTALAÇÃO DE BANQUETA DO BIOMBO, EM CHAPA METÁLICA N.º 16, PINTADA NA COR VERDE, CONFORME DETALHES A SER FORNECIDO PELO BANCO | UND |  |  |  | 99.9405 | 9.0552 | 108.9957
| 100701 | SINAPI | PORTA DE FERRO, DE ABRIR, TIPO GRADE COM CHAPA, COM GUARNIÇÕES. AF_12/2019 | M2 | 0.1157 | 805.23 | 13,50 | 93.1651 | 1.5619 | 94.7271
| 100761 | SINAPI | PINTURA COM TINTA ALQUÍDICA DE ACABAMENTO (ESMALTE SINTÉTICO FOSCO) PULVERIZADA SOBRE SUPERFÍCIES METÁLICAS (EXCETO PERFIL) EXECUTADO EM OBRA (02 DEMÃOS). AF_01/2020_PE | M2 | 0.2314 | 24.95 | 20,04 | 5.7734 | 4.6373 | 10.4107
| 88316 | SINAPI | SERVENTE COM ENCARGOS COMPLEMENTARES | H | 0.2 | 5.01 | 14,28 | 1.002 | 2.856 | 3.858
[6 empty] | PREÇO TOTAL UNIT. (c/ taxa): |  | 99.9405 | 9.0552 | 108.9957
[5 empty] | COEF | MAT(UNIT) | MO(UNIT) | MAT (TOTAL) | MO (TOTAL)
C47 | C47-BASA | BASE | FORNECIMENTO E INSTALAÇÃO DE PAINEL DE IDENTIFICAÇÃO DOS CASH’S, SENDO PLACA DE FUNDO EM CHAPA DE ALUMÍNIO DOBRADA DE 3MM, NA COR AMARELA, TAMANHO DE 1,20M E PLACA INDICADORA DE FUNÇÃO EM CHAPA DE ALUMINIO TAMANHO DE 80X40 CM NA COR VERDE, COM LOGOMARCA EM PELÍCULA OPACA AUTO-ADESIVA NA VERSÃO NEGATIVA | UND |  |  |  | 451.804 | 194.6466 | 646.4506
| IN13 | ORSE-11392 | Adesivo em vinil para plotagem em letreiro de chapa galvanizada (c/aplicação) | m2 | 1 | 102.095 | 43.755 | 102.095 | 43.755 | 145.85
| 43701 | SINAPI | CHAPA/BOBINA LISA EM ALUMINIO, LIGA 1.200 - H14, QUALQUER ESPESSURA, QUALQUER LARGURA | KG | 7.6545 | 35,00 | 0,00 | 267.9075 | 0 | 267.9075
| 100761 | SINAPI | PINTURA COM TINTA ALQUÍDICA DE ACABAMENTO (ESMALTE SINTÉTICO FOSCO) PULVERIZADA SOBRE SUPERFÍCIES METÁLICAS (EXCETO PERFIL) EXECUTADO EM OBRA (02 DEMÃOS). AF_01/2020_PE | M2 | 1.89 | 24.95 | 20,04 | 47.1555 | 37.8756 | 85.0311
| 88315 | SINAPI | SERRALHEIRO COM ENCARGOS COMPLEMENTARES | H | 3.4 | 5.18 | 18,96 | 17.612 | 64.464 | 82.076
| 88316 | SINAPI | SERVENTE COM ENCARGOS COMPLEMENTARES | H | 3.4 | 5.01 | 14,28 | 17.034 | 48.552 | 65.586
[6 empty] | PREÇO TOTAL UNIT. (c/ taxa): |  | 451.804 | 194.6466 | 646.4506
[5 empty] | COEF | MAT(UNIT) | MO(UNIT) | MAT (TOTAL) | MO (TOTAL)
C48 | C48-BASA | BASE | RECUPERAÇÃO DE ADESIVAGEM E PINTURA DE TOTEM INTERNO DE SINALIZAÇÃO E INFORMAÇÕES (50 X 175 X 15)CM, NAS CORES VERDE E AMARELO, LOGOMARCAS ADESIVADAS | UND |  |  |  | 294.9564 | 74.5173 | 369.4737
| IN48 | 06basa | película adesiva opaca, dim. 12x12cm, contendo símbolo internacional de acesso,tipo 1a | UN | 4 | 30.18 | 0 | 120.72 | 0 | 120.72
| 100761 | SINAPI | PINTURA COM TINTA ALQUÍDICA DE ACABAMENTO (ESMALTE SINTÉTICO FOSCO) PULVERIZADA SOBRE SUPERFÍCIES METÁLICAS (EXCETO PERFIL) EXECUTADO EM OBRA (02 DEMÃOS). AF_01/2020_PE | M2 | 3.51 | 24.95 | 20,04 | 87.5745 | 70.3404 | 157.9149
| 100727 | SINAPI | PINTURA COM TINTA EPOXÍDICA DE FUNDO PULVERIZADA SOBRE PERFIL METÁLICO EXECUTADO EM FÁBRICA (POR DEMÃO). AF_01/2020_PE | M2 | 3.51 | 24.69 | 1,19 | 86.6619 | 4.1769 | 90.8388
[6 empty] | PREÇO TOTAL UNIT. (c/ taxa): |  | 294.9564 | 74.5173 | 369.4737
[5 empty] | COEF | MAT(UNIT) | MO(UNIT) | MAT (TOTAL) | MO (TOTAL)
C49 | C49-BASA | BASE | REINSTALAÇÃO DE TORNEIRA CROMADA DE LAVATÓRIO TIPO MONOCOMANDO | UND |  |  |  | 0.7218 | 2.4357 | 3.1575
| 3146 | SINAPI | FITA VEDA ROSCA EM ROLOS DE 18 MM X 10 M (L X C) | UN | 0.0304 | 4,50 | 0,00 | 0.1368 | 0 | 0.1368
| 88267 | SINAPI | ENCANADOR OU BOMBEIRO HIDRÁULICO COM ENCARGOS COMPLEMENTARES | H | 0.1 | 4.5 | 19,74 | 0.45 | 1.974 | 2.424
| 88248 | SINAPI | AUXILIAR DE ENCANADOR OU BOMBEIRO HIDRÁULICO COM ENCARGOS COMPLEMENTARES | H | 0.03 | 4.5 | 15,39 | 0.135 | 0.4617 | 0.5967
[6 empty] | PREÇO TOTAL UNIT. (c/ taxa): |  | 0.7218 | 2.4357 | 3.1575
[5 empty] | COEF | MAT(UNIT) | MO(UNIT) | MAT (TOTAL) | MO (TOTAL)
C50 | C50-SINAPI94570 | BASE | SUBSTITUIÇÃO DE FECHO DE JANELA BASCULANTE DAS ESQUADRIAS | UND |  |  |  | 41.8884 | 3.6985 | 45.5869
| 38177 | SINAPI | FECHO / TRINCO TIPO AVIAO, EM ZAMAC CROMADO, *60* MM, PARA JANELAS - INCLUI PARAFUSOS | UN | 1 | 22,64 | 0,00 | 22.64 | 0 | 22.64
| 39961 | SINAPI | SILICONE ACETICO USO GERAL INCOLOR 280 G | UN | 0.6233 | 25,70 | 0,00 | 16.0188 | 0 | 16.0188
| 4377 | SINAPI | PARAFUSO DE ACO ZINCADO COM ROSCA SOBERBA, CABECA CHATA E FENDA SIMPLES, DIAMETRO 4,2 MM, COMPRIMENTO * 32 * MM | UN | 9.2 | 0,21 | 0,00 | 1.932 | 0 | 1.932
| 88316 | SINAPI | SERVENTE COM ENCARGOS COMPLEMENTARES | H | 0.259 | 5.01 | 14,28 | 1.2976 | 3.6985 | 4.9961
[6 empty] | PREÇO TOTAL UNIT. (c/ taxa): |  | 41.8884 | 3.6985 | 45.5869
[5 empty] | COEF | MAT(UNIT) | MO(UNIT) | MAT (TOTAL) | MO (TOTAL)
C51 | C51-SINAPI95471 | BASE | INSTALAÇÃO DE APARELHOS SANITÁRIOS | UND |  |  |  | 88.0043 | 22.1688 | 110.1731
| 37329 | SINAPI | REJUNTE EPOXI, QUALQUER COR | KG | 0.1469 | 136,04 | 0,00 | 19.9843 | 0 | 19.9843
| 4384 | SINAPI | PARAFUSO NIQUELADO COM ACABAMENTO CROMADO PARA FIXAR PECA SANITARIA, INCLUI PORCA CEGA, ARRUELA E BUCHA DE NYLON TAMANHO S-10 | UN | 2 | 25,87 | 0,00 | 51.74 | 0 | 51.74
| 6138 | SINAPI | ANEL DE VEDACAO, PVC FLEXIVEL, 100 MM, PARA SAIDA DE BACIA / VASO SANITARIO | UN | 1 | 10,79 | 0,00 | 10.79 | 0 | 10.79
| 88267 | SINAPI | ENCANADOR OU BOMBEIRO HIDRÁULICO COM ENCARGOS COMPLEMENTARES | H | 0.78 | 4.5 | 19,74 | 3.51 | 15.3972 | 18.9072
| 88248 | SINAPI | AUXILIAR DE ENCANADOR OU BOMBEIRO HIDRÁULICO COM ENCARGOS COMPLEMENTARES | H | 0.44 | 4.5 | 15,39 | 1.98 | 6.7716 | 8.7516
[6 empty] | PREÇO TOTAL UNIT. (c/ taxa): |  | 88.0043 | 22.1688 | 110.1731
|  |  |  | UND | COEF | MAT(UNIT) | MO(UNIT) | MAT (TOTAL) | MO (TOTAL) | TOTAL
C52 | C52-SEINFRA-C0222 | BASE | ARMÁRIO BAIXO EM DIVISÓRIA (FECHADO) | M2 |  |  |  | 228 | 16.615 | 244.615
| IN74 | SEDOP-PA H00038 | Armário em MDF (c/ gavetas/prateleiras e portas) | M2 | 1 | 223 | 0 | 223 | 0 | 223
| 88261 | SINAPI | CARPINTEIRO DE ESQUADRIA COM ENCARGOS COMPLEMENTARES | H | 0.5 | 5 | 17,91 | 2.5 | 8.955 | 11.455
| 88239 | SINAPI | AJUDANTE DE CARPINTEIRO COM ENCARGOS COMPLEMENTARES | H | 0.5 | 5 | 15,32 | 2.5 | 7.66 | 10.16
[6 empty] | PREÇO TOTAL UNIT. (c/ taxa): |  | 228 | 16.615 | 244.615
[5 empty] | COEF | MAT(UNIT) | MO(UNIT) | MAT (TOTAL) | MO (TOTAL)
C53 | C53-BASA | BASE | TELA ARAME GALVANIZADO, MALHA 1MM, MALHA 15X15MM E MOLDURA DE ACO | M2 |  |  |  | 286.2777 | 308.325 | 594.6027
| 574 | SINAPI | CANTONEIRA (ABAS IGUAIS) EM ACO CARBONO, 38,1 MM X 3,17 MM (L X E), 3,48 KG/M | M | 4 | 31,77 | 0,00 | 127.08 | 0 | 127.08
| 7167 | SINAPI | TELA DE ARAME GALVANIZADA QUADRANGULAR / LOSANGULAR, FIO 2,11 MM (14 BWG), MALHA 5 X 5 CM, H = 2 M | M2 | 1.1 | 38,44 | 0,00 | 42.284 | 0 | 42.284
| 98764 | SINAPI | INVERSOR DE SOLDA MONOFÁSICO DE 160 A, POTÊNCIA DE 5400 W, TENSÃO DE 220 V, PARA SOLDA COM ELETRODOS DE 2,0 A 4,0 MM E PROCESSO TIG - CHP DIURNO. AF_06/2018 | CHP | 3.82 | 5.5 | 0,00 | 21.01 | 0 | 21.01
| 98765 | SINAPI | INVERSOR DE SOLDA MONOFÁSICO DE 160 A, POTÊNCIA DE 5400 W, TENSÃO DE 220 V, PARA SOLDA COM ELETRODOS DE 2,0 A 4,0 MM E PROCESSO TIG - CHI DIURNO. AF_06/2018 | CHI | 0.67 | 0.11 | 0,00 | 0.0737 | 0 | 0.0737
| 88315 | SINAPI | SERRALHEIRO COM ENCARGOS COMPLEMENTARES | H | 7 | 5.18 | 18,96 | 36.26 | 132.72 | 168.98
| 88251 | SINAPI | AUXILIAR DE SERRALHEIRO COM ENCARGOS COMPLEMENTARES | H | 11.5 | 5.18 | 15,27 | 59.57 | 175.605 | 235.175
[6 empty] | PREÇO TOTAL UNIT. (c/ taxa): |  | 286.2777 | 308.325 | 594.6027
[5 empty] | COEF | MAT(UNIT) | MO(UNIT) | MAT (TOTAL) | MO (TOTAL)
C54 | C54-BASA | BASE | SINALIZAÇÃO DE - IDENTIFICAÇÃO CONTINUADA DE SAÍDA DE EMERGÊNCIA - DE FORMA RETANGULAR, MEDINDO 10 X 20 CM, | UND |  |  |  | 30.2005 | 0.714 | 30.9145
| 37556 | SINAPI | PLACA DE SINALIZACAO DE SEGURANCA CONTRA INCENDIO, FOTOLUMINESCENTE, QUADRADA, *20 X 20* CM, EM PVC *2* MM ANTI-CHAMAS (SIMBOLOS, CORES E PICTOGRAMAS CONFORME NBR 16820) | UN | 1 | 29,95 | 0,00 | 29.95 | 0 | 29.95
| 88316 | SINAPI | SERVENTE COM ENCARGOS COMPLEMENTARES | H | 0.05 | 5.01 | 14,28 | 0.2505 | 0.714 | 0.9645
[6 empty] | PREÇO TOTAL UNIT. (c/ taxa): |  | 30.2005 | 0.714 | 30.9145
[5 empty] | COEF | MAT(UNIT) | MO(UNIT) | MAT (TOTAL) | MO (TOTAL)
C55 | C55-BASA | BASE | DESMONTAGEM E MONTAGEM DE ESTAÇÃO DE TRABALHO E BATERIA DOS CAIXAS | UND |  |  |  | 12.585 | 42.995 | 55.58
| 88239 | SINAPI | AJUDANTE DE CARPINTEIRO COM ENCARGOS COMPLEMENTARES | H | 1 | 5 | 15,32 | 5 | 15.32 | 20.32
| 88264 | SINAPI | ELETRICISTA COM ENCARGOS COMPLEMENTARES | H | 0.5 | 5.17 | 20,13 | 2.585 | 10.065 | 12.65
| 88273 | SINAPI | MARCENEIRO COM ENCARGOS COMPLEMENTARES | H | 1 | 5 | 17,61 | 5 | 17.61 | 22.61
[6 empty] | PREÇO TOTAL UNIT. (c/ taxa): |  | 12.585 | 42.995 | 55.58
[5 empty] | COEF | MAT(UNIT) | MO(UNIT) | MAT (TOTAL) | MO (TOTAL)
C56 | C56-SINAPI72554 | BASE | INSTALAÇÃO DE EXTINTORES EXISTENTES INCLUINDO SINALIZAÇÃO PARA - EXTINTORES DE INCÊNDIO - DE FORMA QUADRADA E MEDINDO 15 X 15 CM. | UND |  |  |  | 88.703 | 4.284 | 92.987
| 37557 | SINAPI | PLACA DE SINALIZACAO DE SEGURANCA CONTRA INCENDIO, FOTOLUMINESCENTE, QUADRADA, *14 X 14* CM, EM PVC *2* MM ANTI-CHAMAS (SIMBOLOS, CORES E PICTOGRAMAS CONFORME NBR 16820) | UN | 1 | 15,48 | 0,00 | 15.48 | 0 | 15.48
| 4350 | SINAPI | BUCHA DE NYLON, DIAMETRO DO FURO 8 MM, COMPRIMENTO 40 MM, COM PARAFUSO DE ROSCA SOBERBA, CABECA CHATA, FENDA SIMPLES, 4,8 X 50 MM | UN | 2 | 0,73 | 0,00 | 1.46 | 0 | 1.46
| 11790 | SINAPI | PARAFUSO M16 EM ACO GALVANIZADO, COMPRIMENTO = 450 MM, DIAMETRO = 16 MM, ROSCA MAQUINA, CABECA QUADRADA | UN | 2 | 35,13 | 0,00 | 70.26 | 0 | 70.26
| 88316 | SINAPI | SERVENTE COM ENCARGOS COMPLEMENTARES | H | 0.3 | 5.01 | 14,28 | 1.503 | 4.284 | 5.787
[6 empty] | PREÇO TOTAL UNIT. (c/ taxa): |  | 88.703 | 4.284 | 92.987
[5 empty] | COEF | MAT(UNIT) | MO(UNIT) | MAT (TOTAL) | MO (TOTAL)
C57 | C57-SINAPI73775/2 | BASE | INSTALAÇÃO DE EXTINTOR INCENDIO | UND |  |  |  | 73.3 | 7.16 | 80.46
| 4350 | SINAPI | BUCHA DE NYLON, DIAMETRO DO FURO 8 MM, COMPRIMENTO 40 MM, COM PARAFUSO DE ROSCA SOBERBA, CABECA CHATA, FENDA SIMPLES, 4,8 X 50 MM | UN | 2 | 0,73 | 0,00 | 1.46 | 0 | 1.46
| 11790 | SINAPI | PARAFUSO M16 EM ACO GALVANIZADO, COMPRIMENTO = 450 MM, DIAMETRO = 16 MM, ROSCA MAQUINA, CABECA QUADRADA | UN | 2 | 35,13 | 0,00 | 70.26 | 0 | 70.26
| 95541 | SINAPI | FIXAÇÃO UTILIZANDO PARAFUSO E BUCHA DE NYLON, SOMENTE MÃO DE OBRA. AF_10/2016 | UN | 2 | 0.79 | 3,58 | 1.58 | 7.16 | 8.74
[6 empty] | PREÇO TOTAL UNIT. (c/ taxa): |  | 73.3 | 7.16 | 80.46
[5 empty] | COEF | MAT(UNIT) | MO(UNIT) | MAT (TOTAL) | MO (TOTAL)
C58 | C58-BASA | BASE | IMPERMEABILIZACAO DE SUPERFICIE, COM IMPERMEABILIZANTE FLEXIVEL A BASE ACRILICA. | M2 |  |  |  | 45.689 | 45.006 | 90.695
| 98554 | SINAPI | IMPERMEABILIZAÇÃO DE SUPERFÍCIE COM MEMBRANA À BASE DE RESINA ACRÍLICA, 3 DEMÃOS. AF_06/2018 | M2 | 1 | 34.93 | 11,49 | 34.93 | 11.49 | 46.42
| 88270 | SINAPI | IMPERMEABILIZADOR COM ENCARGOS COMPLEMENTARES | H | 1.4 | 5.18 | 16,80 | 7.252 | 23.52 | 30.772
| 88316 | SINAPI | SERVENTE COM ENCARGOS COMPLEMENTARES | H | 0.7 | 5.01 | 14,28 | 3.507 | 9.996 | 13.503
[6 empty] | PREÇO TOTAL UNIT. (c/ taxa): |  | 45.689 | 45.006 | 90.695
|  |  |  | UND | COEF | MAT(UNIT) | MO(UNIT) | MAT (TOTAL) | MO (TOTAL) | TOTAL
C59 | C59-BASA | BASE | ESGOTAMENTO DE FOSSA EXISTENTE | UND |  |  |  | 350 | 0 | 350
| IN64 | ORSE-12637 | Limpeza de fossa até 5m3 | UN | 1 | 350 | 0 | 350 | 0 | 350
[6 empty] | PREÇO TOTAL UNIT. (c/ taxa): |  | 350 | 0 | 350
|  |  |  | UND | COEF | MAT(UNIT) | MO(UNIT) | MAT (TOTAL) | MO (TOTAL) | TOTAL
C60 | C60-BASA | BASE | LIMPEZA E HIGIENIZAÇÃO DA CAIXA D'AGUA EM CONCRETO | UND |  |  |  | 266 | 0 | 266
| IN65 | 78.basa | limpeza e higienização da caixa d'agua existente | UN | 1 | 266 | 0 | 266 | 0 | 266
[6 empty] | PREÇO TOTAL UNIT. (c/ taxa): |  | 266 | 0 | 266
[5 empty] | COEF | MAT(UNIT) | MO(UNIT) | MAT (TOTAL) | MO (TOTAL)
C61 | C61-BASA | BASE | DESMOBILIZAÇÃO | UND |  |  |  | 690.56 | 305.88 | 996.44
| 5824 | SINAPI | CAMINHÃO TOCO, PBT 16.000 KG, CARGA ÚTIL MÁX. 10.685 KG, DIST. ENTRE EIXOS 4,8 M, POTÊNCIA 189 CV, INCLUSIVE CARROCERIA FIXA ABERTA DE MADEIRA P/ TRANSPORTE GERAL DE CARGA SECA, DIMEN. APROX. 2,5 X 7,00 X 0,50 M - CHP DIURNO. AF_06/2014 | CHP | 2 | 168.88 | 18,84 | 337.76 | 37.68 | 375.44
| 5826 | SINAPI | CAMINHÃO TOCO, PBT 16.000 KG, CARGA ÚTIL MÁX. 10.685 KG, DIST. ENTRE EIXOS 4,8 M, POTÊNCIA 189 CV, INCLUSIVE CARROCERIA FIXA ABERTA DE MADEIRA P/ TRANSPORTE GERAL DE CARGA SECA, DIMEN. APROX. 2,5 X 7,00 X 0,50 M - CHI DIURNO. AF_06/2014 | CHI | 10 | 33.78 | 18,84 | 337.8 | 188.4 | 526.2
| 88316 | SINAPI | SERVENTE COM ENCARGOS COMPLEMENTARES | H | 2 | 5.01 | 14,28 | 10.02 | 28.56 | 38.58
| 90776 | SINAPI | ENCARREGADO GERAL COM ENCARGOS COMPLEMENTARES | H | 2 | 2.49 | 25,62 | 4.98 | 51.24 | 56.22
[6 empty] | PREÇO TOTAL UNIT. (c/ taxa): |  | 690.56 | 305.88 | 996.44
[5 empty] | COEF | MAT(UNIT) | MO(UNIT) | MAT (TOTAL) | MO (TOTAL)
C62 | C62-BASA | BASE | DISJUNTOR TERMOMAGNETICO TRIPOLAR 150 A / 600 V, TIPO FXD / ICC - 35 KA | UND |  |  |  | 390.71 | 17.915 | 408.625
| 2374 | SINAPI | DISJUNTOR TERMOMAGNETICO TRIPOLAR 150 A / 600 V, TIPO FXD / ICC - 35 KA | UN | 1 | 385,54 | 0,00 | 385.54 | 0 | 385.54
| 88264 | SINAPI | ELETRICISTA COM ENCARGOS COMPLEMENTARES | H | 0.5 | 5.17 | 20,13 | 2.585 | 10.065 | 12.65
| 88247 | SINAPI | AUXILIAR DE ELETRICISTA COM ENCARGOS COMPLEMENTARES | H | 0.5 | 5.17 | 15,70 | 2.585 | 7.85 | 10.435
[6 empty] | PREÇO TOTAL UNIT. (c/ taxa): |  | 390.71 | 17.915 | 408.625
.
[5 empty] | COEF | MAT(UNIT) | MO(UNIT) | MAT (TOTAL) | MO (TOTAL)
C63 | C63-BASA | BASE | DISJUNTOR TERMOMAGNETICO TRIPOLAR 125A | UND |  |  |  | 345.02 | 17.915 | 362.935
| 2391 | SINAPI | DISJUNTOR TERMOMAGNETICO TRIPOLAR 125A | UN | 1 | 339,85 | 0,00 | 339.85 | 0 | 339.85
| 88264 | SINAPI | ELETRICISTA COM ENCARGOS COMPLEMENTARES | H | 0.5 | 5.17 | 20,13 | 2.585 | 10.065 | 12.65
| 88247 | SINAPI | AUXILIAR DE ELETRICISTA COM ENCARGOS COMPLEMENTARES | H | 0.5 | 5.17 | 15,70 | 2.585 | 7.85 | 10.435
[6 empty] | PREÇO TOTAL UNIT. (c/ taxa): |  | 345.02 | 17.915 | 362.935
[5 empty] | COEF | MAT(UNIT) | MO(UNIT) | MAT (TOTAL) | MO (TOTAL)
C64 | C64-BASA | BASE | DISJUNTOR TIPO DIN/IEC, TRIPOLAR 63 A UN CR 59,5 | UND |  |  |  | 77.512 | 10.749 | 88.261
| 34714 | SINAPI | DISJUNTOR TIPO DIN/IEC, TRIPOLAR 63 A | UN | 1 | 74,41 | 0,00 | 74.41 | 0 | 74.41
| 88264 | SINAPI | ELETRICISTA COM ENCARGOS COMPLEMENTARES | H | 0.3 | 5.17 | 20,13 | 1.551 | 6.039 | 7.59
| 88247 | SINAPI | AUXILIAR DE ELETRICISTA COM ENCARGOS COMPLEMENTARES | H | 0.3 | 5.17 | 15,70 | 1.551 | 4.71 | 6.261
[6 empty] | PREÇO TOTAL UNIT. (c/ taxa): |  | 77.512 | 10.749 | 88.261
[5 empty] | COEF | MAT(UNIT) | MO(UNIT) | MAT (TOTAL) | MO (TOTAL)
C65 | C65-BASA | BASE | REMOÇÃO DE CAIXA COLETORA | UND |  |  |  | 5.01 | 14.28 | 19.29
| 88316 | SINAPI | SERVENTE COM ENCARGOS COMPLEMENTARES | H | 1 | 5.01 | 14,28 | 5.01 | 14.28 | 19.29
[6 empty] | PREÇO TOTAL UNIT. (c/ taxa): |  | 5.01 | 14.28 | 19.29
[5 empty] | COEF | MAT(UNIT) | MO(UNIT) | MAT (TOTAL) | MO (TOTAL)
C66 | C66-SINAPI39390 | BASE | PROJETOR DE LED 30W, COMPLETA CONFORME A ESPECIFICAÇÃO | UND |  |  |  | 35.953 | 16.1235 | 52.0765
| 39390 | SINAPI | LUMINARIA LED REFLETOR RETANGULAR BIVOLT, LUZ BRANCA, 30 W | UN | 1 | 31,30 | 0,00 | 31.3 | 0 | 31.3
| 88264 | SINAPI | ELETRICISTA COM ENCARGOS COMPLEMENTARES | H | 0.45 | 5.17 | 20,13 | 2.3265 | 9.0585 | 11.385
| 88247 | SINAPI | AUXILIAR DE ELETRICISTA COM ENCARGOS COMPLEMENTARES | H | 0.45 | 5.17 | 15,70 | 2.3265 | 7.065 | 9.3915
[6 empty] | PREÇO TOTAL UNIT. (c/ taxa): |  | 35.953 | 16.1235 | 52.0765
[5 empty] | COEF | MAT(UNIT) | MO(UNIT) | MAT (TOTAL) | MO (TOTAL)
C67 | C67-BASA | BASE | FORNECIMENTO E INSTALAÇÃO DE PLACA DE PORTA (30 X 8)CM, EM ACRÍLICO 5MM, INCLUSIVE FITA ADESIVA DUPLA FACE | UND |  |  |  | 88.192 | 2.856 | 91.048
| 10851 | SINAPI | PLACA DE ACRILICO TRANSPARENTE ADESIVADA PARA SINALIZACAO DE PORTAS, BORDA POLIDA, DE *25 X 8*, E = 6 MM (NAO INCLUI ACESSORIOS PARA FIXACAO) | UN | 1 | 87,19 | 0,00 | 87.19 | 0 | 87.19
| 88316 | SINAPI | SERVENTE COM ENCARGOS COMPLEMENTARES | H | 0.2 | 5.01 | 14,28 | 1.002 | 2.856 | 3.858
[6 empty] | PREÇO TOTAL UNIT. (c/ taxa): |  | 88.192 | 2.856 | 91.048
[5 empty] | COEF | MAT(UNIT) | MO(UNIT) | MAT (TOTAL) | MO (TOTAL)
C68 | C68-SINAPI73838/1 | BASE | AJUSTE DA PORTA DE VIDRO TEMPERADO EXISTENTE, COM SUBSTITUIÇÃO DE PUXADO CONCHA EM LATÃO CROMADO | UND |  |  |  | 7.77 | 24.585 | 32.355
| 88325 | SINAPI | VIDRACEIRO COM ENCARGOS COMPLEMENTARES | H | 1.5 | 5.18 | 16,39 | 7.77 | 24.585 | 32.355
[6 empty] | PREÇO TOTAL UNIT. (c/ taxa): |  | 7.77 | 24.585 | 32.355
|  |  |  | UND | COEF | MAT(UNIT) | MO(UNIT) | MAT (TOTAL) | MO (TOTAL) | TOTAL
C69 | C69-251321-SEDOP-PA | BASE | Película G5 - Aplicada | UND |  |  |  | 65.86 | 5.5 | 71.36
| IN66 | SEDOP-PA 251321 | Película G5 - Aplicada | M2 | 1 | 65.86 | 5.5 | 65.86 | 5.5 | 71.36
[6 empty] | PREÇO TOTAL UNIT. (c/ taxa): |  | 65.86 | 5.5 | 71.36
[5 empty] | COEF | MAT(UNIT) | MO(UNIT) | MAT (TOTAL) | MO (TOTAL)
C70 | C70-BASA | BASE | FORNECIMENTO E INSTALAÇÃO DE PLACA TÁTIL BRAILE/RELEVO ACRÍLICO, E=5MM, TIPO 2a/2b/2c, 20X10CM - PARA INDICAÇÃO DE PORTA SANITÁRIO PCD | UND |  |  |  | 165.902 | 2.856 | 168.758
| IN68 | TAB-PREÇO-REGIÇAO NORTE -PROD ACESS-Nº16 | PLACA TÁTIL BRAILLE/RELEVO ACRÍLICO TECH TALK NFC 30X14CM - USO SINALIZ. PORTAS DIVERSAS (04 PALAVRAS. EX: GABINETE DO PREFEITO DE SÃO PAULO-SP, SECRETARIA DE PLANEJAMENTO E URBANISMO) | UND | 1 | 164.9 | 0 | 164.9 | 0 | 164.9
| 88316 | SINAPI | SERVENTE COM ENCARGOS COMPLEMENTARES | H | 0.2 | 5.01 | 14,28 | 1.002 | 2.856 | 3.858
[6 empty] | PREÇO TOTAL UNIT. (c/ taxa): |  | 165.902 | 2.856 | 168.758
[5 empty] | COEF | MAT(UNIT) | MO(UNIT) | MAT (TOTAL) | MO (TOTAL)
C71 | C71-SINAPI | BASE | ORGANIZAÇÃO DA FIAÇÃO INTERNA DO RACK NO CPD (REMOÇÃO DE PAT CORDS, TESTE DE CONTINUIDADE,DENT. DE CABOS, ETC) | UND |  |  |  | 82.72 | 286.64 | 369.36
| 88264 | SINAPI | ELETRICISTA COM ENCARGOS COMPLEMENTARES | H | 8 | 5.17 | 20,13 | 41.36 | 161.04 | 202.4
| 88247 | SINAPI | AUXILIAR DE ELETRICISTA COM ENCARGOS COMPLEMENTARES | H | 8 | 5.17 | 15,70 | 41.36 | 125.6 | 166.96
[6 empty] | PREÇO TOTAL UNIT. (c/ taxa): |  | 82.72 | 286.64 | 369.36
[5 empty] | COEF | MAT(UNIT) | MO(UNIT) | MAT (TOTAL) | MO (TOTAL)
C72 | C72-250643-SEDOP | BASE | Concertina simples em aco galvanizado de alta resistencia, com espiral de 300 m 12,16mm, d =2,76 mm no muro (fundos e lateral) | M |  |  |  | 39.29 | 66.86 | 106.15
| 34347 | SINAPI | CONCERTINA SIMPLES EM ACO GALVANIZADO DE ALTA RESISTENCIA, COM ESPIRAL DE 300 MM, D = 2,76 MM | M | 1 | 18,91 | 0,00 | 18.91 | 0 | 18.91
| 88309 | SINAPI | PEDREIRO COM ENCARGOS COMPLEMENTARES | H | 2 | 5.18 | 19,15 | 10.36 | 38.3 | 48.66
| 88316 | SINAPI | SERVENTE COM ENCARGOS COMPLEMENTARES | H | 2 | 5.01 | 14,28 | 10.02 | 28.56 | 38.58
[6 empty] | PREÇO TOTAL UNIT. (c/ taxa): |  | 39.29 | 66.86 | 106.15
[5 empty] | COEF | MAT(UNIT) | MO(UNIT) | MAT (TOTAL) | MO (TOTAL)
C73 | C73-BASA | BASE | instalação de caixa tipo quebra vidro para guarda de chave reserva | UND |  |  |  | 81.82 | 128.56 | 210.38
| IN69 | INTERNET | caixa tipo quebra vidro para afixação de chave de emergência | UND | 1 | 70 | 100 | 70 | 100 | 170
| 7568 | SINAPI | BUCHA DE NYLON SEM ABA S10, COM PARAFUSO DE 6,10 X 65 MM EM ACO ZINCADO COM ROSCA SOBERBA, CABECA CHATA E FENDA PHILLIPS | UN | 2 | 0,61 | 0,00 | 1.22 | 0 | 1.22
| 11059 | SINAPI | PARAFUSO ROSCA SOBERBA ZINCADO CABECA CHATA FENDA SIMPLES 5,5 X 50 MM (2 ") | UN | 2 | 0,29 | 0,00 | 0.58 | 0 | 0.58
| 88316 | SINAPI | SERVENTE COM ENCARGOS COMPLEMENTARES | H | 2 | 5.01 | 14,28 | 10.02 | 28.56 | 38.58
[6 empty] | PREÇO TOTAL UNIT. (c/ taxa): |  | 81.82 | 128.56 | 210.38
[5 empty] | COEF | MAT(UNIT) | MO(UNIT) | MAT (TOTAL) | MO (TOTAL)
C74 | C74-90822- SINAPI | BASE | instalação de porta de madeira em melaminico | UND |  |  |  | 11.595 | 39.5312 | 51.1262
| 88261 | SINAPI | CARPINTEIRO DE ESQUADRIA COM ENCARGOS COMPLEMENTARES | H | 1.546 | 5 | 17,91 | 7.73 | 27.6889 | 35.4189
| 88239 | SINAPI | AJUDANTE DE CARPINTEIRO COM ENCARGOS COMPLEMENTARES | H | 0.773 | 5 | 15,32 | 3.865 | 11.8424 | 15.7074
[6 empty] | PREÇO TOTAL UNIT. (c/ taxa): |  | 11.595 | 39.5312 | 51.1262
[5 empty] | COEF | MAT(UNIT) | MO(UNIT) | MAT (TOTAL) | MO (TOTAL)
C75 | C75-BASA | BASE | LIMPEZA PERMANENTE DA OBRA | UND |  |  |  | 300.6 | 856.8 | 1157.4
| 88316 | SINAPI | SERVENTE COM ENCARGOS COMPLEMENTARES | H | 60 | 5.01 | 14,28 | 300.6 | 856.8 | 1157.4
[6 empty] | PREÇO TOTAL UNIT. (c/ taxa): |  | 300.6 | 856.8 | 1157.4
[5 empty] | COEF | MAT(UNIT) | MO(UNIT) | MAT (TOTAL) | MO (TOTAL) | TOTAL
C76 | C76-BASA | BASE | Aprovação do Projeto na Prefeitura | VB |  |  |  | 300 | 0 | 300
| IN03 | 01.55.serv.basa | aprovação do projeto na prefeitura | UN | 1 | 300 | 0 | 300 | 0 | 300
[6 empty] | PREÇO TOTAL UNIT. (c/ taxa): |  | 300 | 0 | 300
.
[5 empty] | COEF | MAT(UNIT) | MO(UNIT) | MAT (TOTAL) | MO (TOTAL) | TOTAL
C77 | C77-BASA | BASE | Projeto Estrutural | M2 |  |  |  | 10 | 0 | 10
| IN05 | 01.57.serv.basa | projeto estrutural | M2 | 0.5 | 20 | 0 | 10 | 0 | 10
[6 empty] | PREÇO TOTAL UNIT. (c/ taxa): |  | 10 | 0 | 10
[5 empty] | COEF | MAT(UNIT) | MO(UNIT) | MAT (TOTAL) | MO (TOTAL) | TOTAL
C78 | C78-BASA | BASE | Projeto Arquitetônico de Aprovação | M2 |  |  |  | 148.5149 | 0 | 148.5149
| IN06 | 01.58.serv.basa | projeto arquitetônico de aprovação | CJ | 0.0049505 | 30000 | 0 | 148.5149 | 0 | 148.5149
[6 empty] | PREÇO TOTAL UNIT. (c/ taxa): |  | 148.5149 | 0 | 148.5149
[5 empty] | COEF | MAT(UNIT) | MO(UNIT) | MAT (TOTAL) | MO (TOTAL) | TOTAL
C79 | C79-BASA | BASE | Projeto de Instalações Hidráulicas, Sanitárias e Pluviais | M2 |  |  |  | 10 | 0 | 10
| IN07 | 01.59.serv.basa | projeto de instalações hidráulicas, sanitárias e pluviais | M2 | 1 | 10 | 0 | 10 | 0 | 10
[6 empty] | PREÇO TOTAL UNIT. (c/ taxa): |  | 10 | 0 | 10
[5 empty] | COEF | MAT(UNIT) | MO(UNIT) | MAT (TOTAL) | MO (TOTAL) | TOTAL
C80 | C80-BASA | BASE | Perícia de Engenharia | UND |  |  |  | 1630.88 | 1199.12 | 2830
| 90778 | SINAPI | ENGENHEIRO CIVIL DE OBRA PLENO COM ENCARGOS COMPLEMENTARES | H | 8 | 1.93 | 122,33 | 15.44 | 978.64 | 994.08
| 88255 | SINAPI | AUXILIAR TÉCNICO DE ENGENHARIA COM ENCARGOS COMPLEMENTARES | H | 8 | 1.93 | 27,56 | 15.44 | 220.48 | 235.92
| IN04 | internet | laudo perícia estrutural | UN | 1 | 1600 | 0 | 1600 | 0 | 1600
[6 empty] | PREÇO TOTAL UNIT. (c/ taxa): |  | 1630.88 | 1199.12 | 2830
[5 empty] | COEF | MAT(UNIT) | MO(UNIT) | MAT (TOTAL) | MO (TOTAL)
C81 | C81-BASA | BASE | FORNECIMENTO E INSTALAÇÃO DE PLACA DE OBRA EM CHAPA GALVANIZADA, ADESIVADA (EXISTE NO SINAPI COD 103689) | M² |  |  |  | 312.8704 | 15.0042 | 327.8746
| 4417 | SINAPI | SARRAFO NAO APARELHADO *2,5 X 7* CM, EM MACARANDUBA, ANGELIM OU EQUIVALENTE DA REGIAO - BRUTA | M | 1 | 6,42 | 0,00 | 6.42 | 0 | 6.42
| 4491 | SINAPI | PONTALETE *7,5 X 7,5* CM EM PINUS, MISTA OU EQUIVALENTE DA REGIAO - BRUTA | M | 4 | 11,19 | 0,00 | 44.76 | 0 | 44.76
| 4813 | SINAPI | PLACA DE OBRA (PARA CONSTRUCAO CIVIL) EM CHAPA GALVANIZADA *N. 22*, ADESIVADA, DE *2,4 X 1,2* M (SEM POSTES PARA FIXACAO) | M2 | 1 | 250,00 | 0,00 | 250 | 0 | 250
| 5075 | SINAPI | PREGO DE ACO POLIDO COM CABECA 18 X 30 (2 3/4 X 10) | KG | 0.11 | 25,38 | 0,00 | 2.7918 | 0 | 2.7918
| 94962 | SINAPI | CONCRETO MAGRO PARA LASTRO, TRAÇO 1:4,5:4,5 (EM MASSA SECA DE CIMENTO/ AREIA MÉDIA/ BRITA 1) - PREPARO MECÂNICO COM BETONEIRA 400 L. AF_05/2021 | M3 | 0.01 | 383.86 | 53,46 | 3.8386 | 0.5346 | 4.3732
| 88262 | SINAPI | CARPINTEIRO DE FORMAS COM ENCARGOS COMPLEMENTARES | H | 0.01 | 5 | 18,96 | 0.05 | 0.1896 | 0.2396
| 88316 | SINAPI | SERVENTE COM ENCARGOS COMPLEMENTARES | H | 1 | 5.01 | 14,28 | 5.01 | 14.28 | 19.29
[6 empty] | PREÇO TOTAL UNIT. (c/ taxa): |  | 312.8704 | 15.0042 | 327.8746
[5 empty] | COEF | MAT(UNIT) | MO(UNIT) | MAT (TOTAL) | MO (TOTAL) | TOTAL
C82 | C8-BASA | BASE | PROJETO DE INSTALAÇÕES ELÉTRICAS DE BAIXA TENSÃO | M2 |  |  |  | 10 | 0 | 10
| IN08 | 01.62.serv.basa | Projeto de Instalações Elétricas de Baixa Tensão | M2 | 1 | 10 | 0 | 10 | 0 | 10
[6 empty] | PREÇO TOTAL UNIT. (c/ taxa): |  | 10 | 0 | 10
[5 empty] | COEF | MAT(UNIT) | MO(UNIT) | MAT (TOTAL) | MO (TOTAL) | TOTAL
C83 | C83-BASA | BASE | PROJETO DE INSTALAÇÕES DE SISTEMA DE CLIMATIZAÇÃO E RENOVAÇÃO DE AR | M2 |  |  |  | 10 | 0 | 10
| IN09 | 01.62.serv.basa | Projeto de Instalações de climatização e renovação de ar | M2 | 1 | 10 | 0 | 10 | 0 | 10
[6 empty] | PREÇO TOTAL UNIT. (c/ taxa): |  | 10 | 0 | 10
[5 empty] | COEF | MAT(UNIT) | MO(UNIT) | MAT (TOTAL) | MO (TOTAL) | TOTAL
C84 | C84-BASA | BASE | PROJETO DE INSTALAÇÕES DE COMBATE A INCÊNDIO E PÂNICO | M2 |  |  |  | 10 | 0 | 10
| IN10 | 0 | PROJETO DE INSTALAÇÕES DE COMBATE A INCÊNDIO E PÂNICO | M2 | 1 | 10 | 0 | 10 | 0 | 10
[6 empty] | PREÇO TOTAL UNIT. (c/ taxa): |  | 10 | 0 | 10
[5 empty] | COEF | MAT(UNIT) | MO(UNIT) | MAT (TOTAL) | MO (TOTAL)
C85 | C85-BASA | BASE | FORNECIMENTO E INSTALAÇÃO DE TORNEIRA CROMADA DE LAVATÓRIO TIPO MONOCOMANDO COM CICLO DE FECHAMENTO AUTOMÁTICO, FAB. DECA, MOLDEO DECAMATIC, REF. 1170C | UND |  |  |  | 535.7218 | 2.4357 | 538.1575
| IN39 | AMAZON.COM | torneira cromada de lavatório tipo monocomando com ciclo de fechamento automático fab. deca, modelo decamatic, refer. 1170c | UN | 1 | 535 | 0 | 535 | 0 | 535
| 3146 | SINAPI | FITA VEDA ROSCA EM ROLOS DE 18 MM X 10 M (L X C) | UN | 0.0304 | 4,50 | 0,00 | 0.1368 | 0 | 0.1368
| 88267 | SINAPI | ENCANADOR OU BOMBEIRO HIDRÁULICO COM ENCARGOS COMPLEMENTARES | H | 0.1 | 4.5 | 19,74 | 0.45 | 1.974 | 2.424
| 88248 | SINAPI | AUXILIAR DE ENCANADOR OU BOMBEIRO HIDRÁULICO COM ENCARGOS COMPLEMENTARES | H | 0.03 | 4.5 | 15,39 | 0.135 | 0.4617 | 0.5967
[6 empty] | PREÇO TOTAL UNIT. (c/ taxa): |  | 535.7218 | 2.4357 | 538.1575
[5 empty] | COEF | MAT(UNIT) | MO(UNIT) | MAT (TOTAL) | MO (TOTAL)
C86 | C86-BASA | BASE | FORNECIMENTO E INSTALAÇÃO DE PERSIANA VERTICAL EM PVC, 9CM , BRANCO GELO | M2 |  |  |  | 162.38 | 57.12 | 219.5
| IN51 | FACIL PERSIANAS | persianas verticais em pvc, branco gelo, largura de 9 cm | M2 | 1 | 139.9 | 0 | 139.9 | 0 | 139.9
| 7568 | SINAPI | BUCHA DE NYLON SEM ABA S10, COM PARAFUSO DE 6,10 X 65 MM EM ACO ZINCADO COM ROSCA SOBERBA, CABECA CHATA E FENDA PHILLIPS | UN | 4 | 0,61 | 0,00 | 2.44 | 0 | 2.44
| 88316 | SINAPI | SERVENTE COM ENCARGOS COMPLEMENTARES | H | 4 | 5.01 | 14,28 | 20.04 | 57.12 | 77.16
[6 empty] | PREÇO TOTAL UNIT. (c/ taxa): |  | 162.38 | 57.12 | 219.5
[5 empty] | COEF | MAT(UNIT) | MO(UNIT) | MAT (TOTAL) | MO (TOTAL)
C87 | C87-32.109.000200.SER-PINI | BASE | LIMPEZA GERAL DE EDIFICAÇÃO | M2 |  |  |  | 3.507 | 9.996 | 13.503
| 88316 | SINAPI | SERVENTE COM ENCARGOS COMPLEMENTARES | H | 0.7 | 5.01 | 14,28 | 3.507 | 9.996 | 13.503
[6 empty] | PREÇO TOTAL UNIT. (c/ taxa): |  | 3.507 | 9.996 | 13.503
[5 empty] | COEF | MAT(UNIT) | MO(UNIT) | MAT (TOTAL) | MO (TOTAL)
C88 | C88-BASA | BASE | SUBSTITUIÇÃO DE PLACA DE SINALIZAÇÃO DE INCÊNDIO | UND |  |  |  | 1.002 | 2.856 | 3.858
| 88316 | SINAPI | SERVENTE COM ENCARGOS COMPLEMENTARES | H | 0.2 | 5.01 | 14,28 | 1.002 | 2.856 | 3.858
[6 empty] | PREÇO TOTAL UNIT. (c/ taxa): |  | 1.002 | 2.856 | 3.858
[5 empty] | COEF | MAT(UNIT) | MO(UNIT) | MAT (TOTAL) | MO (TOTAL)
C89 | C89-BASA | BASE | DESINSTALAÇÃO DE NO-BREAKS | UND |  |  |  | 20.68 | 71.66 | 92.34
| 88264 | SINAPI | ELETRICISTA COM ENCARGOS COMPLEMENTARES | H | 2 | 5.17 | 20,13 | 10.34 | 40.26 | 50.6
| 88247 | SINAPI | AUXILIAR DE ELETRICISTA COM ENCARGOS COMPLEMENTARES | H | 2 | 5.17 | 15,70 | 10.34 | 31.4 | 41.74
[6 empty] | PREÇO TOTAL UNIT. (c/ taxa): |  | 20.68 | 71.66 | 92.34
[5 empty] | COEF | MAT(UNIT) | MO(UNIT) | MAT (TOTAL) | MO (TOTAL)
C90 | C90-BASA | BASE | LIMPEZA DE VIDRO | M2 |  |  |  | 4.6175 | 8.568 | 13.1855
| 13 | SINAPI | ESTOPA | KG | 0.05 | 32,23 | 0,00 | 1.6115 | 0 | 1.6115
| 88316 | SINAPI | SERVENTE COM ENCARGOS COMPLEMENTARES | H | 0.6 | 5.01 | 14,28 | 3.006 | 8.568 | 11.574
[6 empty] | PREÇO TOTAL UNIT. (c/ taxa): |  | 4.6175 | 8.568 | 13.1855
[5 empty] | COEF | MAT(UNIT) | MO(UNIT) | MAT (TOTAL) | MO (TOTAL)
C91 | C91-SINAPI | BASE | LOCAÇÃO E MONTAGEM E DESMONTAGEM DE ANDAIME | M2 |  |  |  | 39.65 | 11.72 | 51.37
| 10527 | SINAPI | LOCACAO DE ANDAIME METALICO TUBULAR DE ENCAIXE, TIPO DE TORRE, CADA PAINEL COM LARGURA DE 1 ATE 1,5 M E ALTURA DE *1,00* M, INCLUINDO DIAGONAL, BARRAS DE LIGACAO, SAPATAS OU RODIZIOS E DEMAIS ITENS NECESSARIOS A MONTAGEM (NAO INCLUI INSTALACAO) | MXMES | 1 | 36,00 | 0,00 | 36 | 0 | 36
| 97064 | SINAPI | MONTAGEM E DESMONTAGEM DE ANDAIME TUBULAR TIPO TORRE (EXCLUSIVE ANDAIME E LIMPEZA). AF_11/2017 | M | 1 | 3.65 | 11,72 | 3.65 | 11.72 | 15.37
[6 empty] | PREÇO TOTAL UNIT. (c/ taxa): |  | 39.65 | 11.72 | 51.37
|  |  |  | UND | COEF | MAT(UNIT) | MO(UNIT) | MAT (TOTAL) | MO (TOTAL) | TOTAL
C92 | C92-BASA | BASE | RETIRADA DE PLACA DE IDENTIFICAÇÃO FRONTAL DO BANCO DE 2,00 X 2,00 M | UND |  |  |  | 255.39 | 55.89 | 311.28
| 5928 | SINAPI | GUINDAUTO HIDRÁULICO, CAPACIDADE MÁXIMA DE CARGA 6200 KG, MOMENTO MÁXIMO DE CARGA 11,7 TM, ALCANCE MÁXIMO HORIZONTAL 9,70 M, INCLUSIVE CAMINHÃO TOCO PBT 16.000 KG, POTÊNCIA DE 189 CV - CHP DIURNO. AF_06/2014 | CHP | 1 | 217.51 | 21,45 | 217.51 | 21.45 | 238.96
| 89259 | SINAPI | GUINDAUTO HIDRÁULICO, CAPACIDADE MÁXIMA DE CARGA 6200 KG, MOMENTO MÁXIMO DE CARGA 11,7 TM, ALCANCE MÁXIMO HORIZONTAL 9,70 M, INCLUSIVE CAMINHÃO TOCO PBT 16.000 KG, POTÊNCIA DE 189 CV - DEPRECIAÇÃO. AF_06/2014 | H | 1 | 27.69 | 0,00 | 27.69 | 0 | 27.69
| 88309 | SINAPI | PEDREIRO COM ENCARGOS COMPLEMENTARES | H | 1 | 5.18 | 19,15 | 5.18 | 19.15 | 24.33
| 88243 | SINAPI | AJUDANTE ESPECIALIZADO COM ENCARGOS COMPLEMENTARES | H | 1 | 5.01 | 15,29 | 5.01 | 15.29 | 20.3
[6 empty] | PREÇO TOTAL UNIT. (c/ taxa): |  | 255.39 | 55.89 | 311.28
|  |  |  | UND | COEF | MAT(UNIT) | MO(UNIT) | MAT (TOTAL) | MO (TOTAL) | TOTAL
C93 | C93-BASA | BASE | RETIRADA DE ADESIVOS | UND |  |  |  | 1.503 | 4.284 | 5.787
| 88316 | SINAPI | SERVENTE COM ENCARGOS COMPLEMENTARES | H | 0.3 | 5.01 | 14,28 | 1.503 | 4.284 | 5.787
[6 empty] | PREÇO TOTAL UNIT. (c/ taxa): |  | 1.503 | 4.284 | 5.787
|  |  |  | UND | COEF | MAT(UNIT) | MO(UNIT) | MAT (TOTAL) | MO (TOTAL) | TOTAL
C94 | C94-BASA | BASE | RETIRADA DE PLACA DE IDENTIFICAÇÃO VISUAL DOS CASH'S | UND |  |  |  | 10.01 | 33.24 | 43.25
| 88316 | SINAPI | SERVENTE COM ENCARGOS COMPLEMENTARES | H | 1 | 5.01 | 14,28 | 5.01 | 14.28 | 19.29
| 88262 | SINAPI | CARPINTEIRO DE FORMAS COM ENCARGOS COMPLEMENTARES | H | 1 | 5 | 18,96 | 5 | 18.96 | 23.96
[6 empty] | PREÇO TOTAL UNIT. (c/ taxa): |  | 10.01 | 33.24 | 43.25
|  |  |  | UND | COEF | MAT(UNIT) | MO(UNIT) | MAT (TOTAL) | MO (TOTAL) | TOTAL
C95 | C95-BASA | BASE | RETIRADA DE BIOMBO DE PRIVACIDADE DOS CASH'S | UND |  |  |  | 5.095 | 16.715 | 21.81
| 88309 | SINAPI | PEDREIRO COM ENCARGOS COMPLEMENTARES | H | 0.5 | 5.18 | 19,15 | 2.59 | 9.575 | 12.165
| 88316 | SINAPI | SERVENTE COM ENCARGOS COMPLEMENTARES | H | 0.5 | 5.01 | 14,28 | 2.505 | 7.14 | 9.645
[6 empty] | PREÇO TOTAL UNIT. (c/ taxa): |  | 5.095 | 16.715 | 21.81
|  |  |  | UND | COEF | MAT(UNIT) | MO(UNIT) | MAT (TOTAL) | MO (TOTAL) | TOTAL
C96 | C96-BASA | BASE | REMOÇÃO DE TOTEM INTERNO | UND |  |  |  | 2.004 | 5.712 | 7.716
| 88316 | SINAPI | SERVENTE COM ENCARGOS COMPLEMENTARES | H | 0.4 | 5.01 | 14,28 | 2.004 | 5.712 | 7.716
[6 empty] | PREÇO TOTAL UNIT. (c/ taxa): |  | 2.004 | 5.712 | 7.716
|  |  |  | UND | COEF | MAT(UNIT) | MO(UNIT) | MAT (TOTAL) | MO (TOTAL) | TOTAL
C97 | C97-BASA | BASE | DESINSTALAÇÃO DE SPLITS (9000 A 36000 BTUS)-EVAPORADORAS COM AS REDES FRIGORÍGENAS | UND |  |  |  | 206.32 | 113.16 | 319.48
| 91634 | SINAPI | GUINDAUTO HIDRÁULICO, CAPACIDADE MÁXIMA DE CARGA 6500 KG, MOMENTO MÁXIMO DE CARGA 5,8 TM, ALCANCE MÁXIMO HORIZONTAL 7,60 M, INCLUSIVE CAMINHÃO TOCO PBT 9.700 KG, POTÊNCIA DE 160 CV - CHP DIURNO. AF_08/2015 | CHP | 1 | 180.79 | 21,45 | 180.79 | 21.45 | 202.24
| 88279 | SINAPI | MONTADOR ELETROMECÃNICO COM ENCARGOS COMPLEMENTARES | H | 2 | 5.17 | 21,51 | 10.34 | 43.02 | 53.36
| 88264 | SINAPI | ELETRICISTA COM ENCARGOS COMPLEMENTARES | H | 1 | 5.17 | 20,13 | 5.17 | 20.13 | 25.3
| 88316 | SINAPI | SERVENTE COM ENCARGOS COMPLEMENTARES | H | 2 | 5.01 | 14,28 | 10.02 | 28.56 | 38.58
[6 empty] | PREÇO TOTAL UNIT. (c/ taxa): |  | 206.32 | 113.16 | 319.48
|  |  |  | UND | COEF | MAT(UNIT) | MO(UNIT) | MAT (TOTAL) | MO (TOTAL) | TOTAL
C98 | C98-BASA | BASE | REMOÇÃO DE PORTA CARTAZ DE PAREDE | UND |  |  |  | 2.505 | 7.14 | 9.645
| 88316 | SINAPI | SERVENTE COM ENCARGOS COMPLEMENTARES | H | 0.5 | 5.01 | 14,28 | 2.505 | 7.14 | 9.645
[6 empty] | PREÇO TOTAL UNIT. (c/ taxa): |  | 2.505 | 7.14 | 9.645
|  |  |  | UND | COEF | MAT(UNIT) | MO(UNIT) | MAT (TOTAL) | MO (TOTAL) | TOTAL
C99 | C99-BASA | BASE | REMOÇÃO DE PLACA DE PORTA | UND |  |  |  | 1.002 | 2.856 | 3.858
| 88316 | SINAPI | SERVENTE COM ENCARGOS COMPLEMENTARES | H | 0.2 | 5.01 | 14,28 | 1.002 | 2.856 | 3.858
[6 empty] | PREÇO TOTAL UNIT. (c/ taxa): |  | 1.002 | 2.856 | 3.858
|  |  |  | UND | COEF | MAT(UNIT) | MO(UNIT) | MAT (TOTAL) | MO (TOTAL) | TOTAL
C100 | C100-BASA | BASE | REMOÇÃO DE PLACA AÉREA | UND |  |  |  | 2.004 | 5.712 | 7.716
| 88316 | SINAPI | SERVENTE COM ENCARGOS COMPLEMENTARES | H | 0.4 | 5.01 | 14,28 | 2.004 | 5.712 | 7.716
[6 empty] | PREÇO TOTAL UNIT. (c/ taxa): |  | 2.004 | 5.712 | 7.716
|  |  |  | UND | COEF | MAT(UNIT) | MO(UNIT) | MAT (TOTAL) | MO (TOTAL) | TOTAL
C101 | C101-BASA | BASE | DESMONTAGEM DE ESTANTE DE AÇO COM PRATELEIRA | UND |  |  |  | 1.28 | 4.21 | 5.49
| 97065 | SINAPI | MONTAGEM E DESMONTAGEM DE ANDAIME MULTIDIRECIONAL (EXCLUSIVE ANDAIME E LIMPEZA). AF_11/2017 | M3 | 1 | 1.28 | 4,21 | 1.28 | 4.21 | 5.49
[6 empty] | PREÇO TOTAL UNIT. (c/ taxa): |  | 1.28 | 4.21 | 5.49
|  |  |  | UND | COEF | MAT(UNIT) | MO(UNIT) | MAT (TOTAL) | MO (TOTAL) | TOTAL
C102 | C102-BASA | BASE | DESMONTAGEM DE ARQUIVO DESLIZANTE DE 5 FACES | UND |  |  |  | 0 | 290.02 | 290.02
| IN70 | INTERNET | DESMONTAGEM DE ARQUIVO DESLIZANTE DE 5 FACE | UND | 1 | 0 | 290.02 | 0 | 290.02 | 290.02
[6 empty] | PREÇO TOTAL UNIT. (c/ taxa): |  | 0 | 290.02 | 290.02
|  |  |  | UND | COEF | MAT(UNIT) | MO(UNIT) | MAT (TOTAL) | MO (TOTAL) | TOTAL
C103 | C103-SEDOP170510 | BASE | DESINSTALAÇÃO DE GRUPO GERADOR, TANQUE E QUADRO DE COMANDO - USCA | UND |  |  |  | 122.8 | 491.04 | 613.84
| 88243 | SINAPI | AJUDANTE ESPECIALIZADO COM ENCARGOS COMPLEMENTARES | H | 8 | 5.01 | 15,29 | 40.08 | 122.32 | 162.4
| 88264 | SINAPI | ELETRICISTA COM ENCARGOS COMPLEMENTARES | H | 8 | 5.17 | 20,13 | 41.36 | 161.04 | 202.4
| 88266 | SINAPI | ELETROTÉCNICO COM ENCARGOS COMPLEMENTARES | H | 8 | 5.17 | 25,96 | 41.36 | 207.68 | 249.04
[6 empty] | PREÇO TOTAL UNIT. (c/ taxa): |  | 122.8 | 491.04 | 613.84
|  |  |  | UND | COEF | MAT(UNIT) | MO(UNIT) | MAT (TOTAL) | MO (TOTAL) | TOTAL
C104 | C104-BASA | BASE | DESINSTAÇÃO E EMBALAGEM DE CENTRAL TELEFONICA | UND |  |  |  | 10.34 | 35.83 | 46.17
| 88264 | SINAPI | ELETRICISTA COM ENCARGOS COMPLEMENTARES | H | 1 | 5.17 | 20,13 | 5.17 | 20.13 | 25.3
| 88247 | SINAPI | AUXILIAR DE ELETRICISTA COM ENCARGOS COMPLEMENTARES | H | 1 | 5.17 | 15,70 | 5.17 | 15.7 | 20.87
[6 empty] | PREÇO TOTAL UNIT. (c/ taxa): |  | 10.34 | 35.83 | 46.17
|  |  |  | UND | COEF | MAT(UNIT) | MO(UNIT) | MAT (TOTAL) | MO (TOTAL) | TOTAL
C105 | C105-BASA | BASE | REMOÇÃO DE FITA ADESIVADA DO PISO | M |  |  |  | 0.501 | 1.428 | 1.929
| 88316 | SINAPI | SERVENTE COM ENCARGOS COMPLEMENTARES | H | 0.1 | 5.01 | 14,28 | 0.501 | 1.428 | 1.929
[6 empty] | PREÇO TOTAL UNIT. (c/ taxa): |  | 0.501 | 1.428 | 1.929
|  |  |  | UND | COEF | MAT(UNIT) | MO(UNIT) | MAT (TOTAL) | MO (TOTAL) | TOTAL
C106 | C106-BASA | BASE | DESINSTALAÇÃO DE RACK DO CPD | UND |  |  |  | 82.72 | 286.64 | 369.36
| 88264 | SINAPI | ELETRICISTA COM ENCARGOS COMPLEMENTARES | H | 8 | 5.17 | 20,13 | 41.36 | 161.04 | 202.4
| 88247 | SINAPI | AUXILIAR DE ELETRICISTA COM ENCARGOS COMPLEMENTARES | H | 8 | 5.17 | 15,70 | 41.36 | 125.6 | 166.96
[6 empty] | PREÇO TOTAL UNIT. (c/ taxa): |  | 82.72 | 286.64 | 369.36
|  |  |  | UND | COEF | MAT(UNIT) | MO(UNIT) | MAT (TOTAL) | MO (TOTAL) | TOTAL
C107 | C107-BASA | BASE | DESINSTALAÇÃO DE PAINEL ELETRÔNICO DE SENHA OU TV PLANA | UND |  |  |  | 1.503 | 4.284 | 5.787
| 88316 | SINAPI | SERVENTE COM ENCARGOS COMPLEMENTARES | H | 0.3 | 5.01 | 14,28 | 1.503 | 4.284 | 5.787
[6 empty] | PREÇO TOTAL UNIT. (c/ taxa): |  | 1.503 | 4.284 | 5.787
|  |  |  | UND | COEF | MAT(UNIT) | MO(UNIT) | MAT (TOTAL) | MO (TOTAL) | TOTAL
C108 | C108-BASA | BASE | FORNECIMENTO E INSTALAÇÃO DE MOLA AÉREA PARA PORTA | UND |  |  |  | 260.915 | 16.62 | 277.535
| 11561 | SINAPI | MOLA HIDRAULICA AEREA, PARA PORTAS DE ATE 1.100 MM E PESO DE ATE 85 KG, COM CORPO EM ALUMINIO E BRACO EM ACO, SEM BRACO DE PARADA | UN | 1 | 255,91 | 0,00 | 255.91 | 0 | 255.91
| 88316 | SINAPI | SERVENTE COM ENCARGOS COMPLEMENTARES | H | 0.5 | 5.01 | 14,28 | 2.505 | 7.14 | 9.645
| 88262 | SINAPI | CARPINTEIRO DE FORMAS COM ENCARGOS COMPLEMENTARES | H | 0.5 | 5 | 18,96 | 2.5 | 9.48 | 11.98
[6 empty] | PREÇO TOTAL UNIT. (c/ taxa): |  | 260.915 | 16.62 | 277.535
|  |  |  | UND | COEF | MAT(UNIT) | MO(UNIT) | MAT (TOTAL) | MO (TOTAL) | TOTAL
C109 | C109-BASA | BASE | FORNECIMENTO E INSTALAÇÃO DE SUPORTE METÁLICO EM CHAPA DE AÇO Nº 18, COM 15X35CM DE BASE E 2,10M ALTURA, DOBRADA, INCLUINDO PINTURA E ADESIVAGEM | UND |  |  |  | 588.241 | 180.067 | 768.308
| IN13 | ORSE-11392 | Adesivo em vinil para plotagem em letreiro de chapa galvanizada (c/aplicação) | m2 | 1 | 102.095 | 43.755 | 102.095 | 43.755 | 145.85
| 94229 | SINAPI | CALHA EM CHAPA DE AÇO GALVANIZADO NÚMERO 24, DESENVOLVIMENTO DE 100 CM, INCLUSO TRANSPORTE VERTICAL. AF_07/2019 | M | 2.6 | 158.11 | 19,53 | 411.086 | 50.778 | 461.864
| 100761 | SINAPI | PINTURA COM TINTA ALQUÍDICA DE ACABAMENTO (ESMALTE SINTÉTICO FOSCO) PULVERIZADA SOBRE SUPERFÍCIES METÁLICAS (EXCETO PERFIL) EXECUTADO EM OBRA (02 DEMÃOS). AF_01/2020_PE | M2 | 2.6 | 24.95 | 20,04 | 64.87 | 52.104 | 116.974
| 88316 | SINAPI | SERVENTE COM ENCARGOS COMPLEMENTARES | H | 1 | 5.01 | 14,28 | 5.01 | 14.28 | 19.29
| 88309 | SINAPI | PEDREIRO COM ENCARGOS COMPLEMENTARES | H | 1 | 5.18 | 19,15 | 5.18 | 19.15 | 24.33
[6 empty] | PREÇO TOTAL UNIT. (c/ taxa): |  | 588.241 | 180.067 | 768.308
|  |  |  | UND | COEF | MAT(UNIT) | MO(UNIT) | MAT (TOTAL) | MO (TOTAL) | TOTAL
C110 | C110-BASA | BASE | FORNECIMENTO E INSTALAÇÃO DE FECHADURA ELETROMAGNÉTICA 150 KGF (KIT ATM) AUTOMATIZA OU SIMILAR, COM INTERRUPTOR PARA PROGRAMAÇÃO DE HORÁRIO MARCA COEL OU SIMILAR. PARA PORTA DO AUTO-ATENDIMENTO. | UND |  |  |  | 2889.1846 | 573.28 | 3462.4646
| IN71 | INTERNET | fechadura eletromagnética 150 kgf (kit ATM) Automatiza ou similar, com interruptor para programação de horário marca COEL ou similar. Para porta do Auto-Atendimento. | UND | 1 | 2723.7446 | 0 | 2723.7446 | 0 | 2723.7446
| 88264 | SINAPI | ELETRICISTA COM ENCARGOS COMPLEMENTARES | H | 16 | 5.17 | 20,13 | 82.72 | 322.08 | 404.8
| 88247 | SINAPI | AUXILIAR DE ELETRICISTA COM ENCARGOS COMPLEMENTARES | H | 16 | 5.17 | 15,70 | 82.72 | 251.2 | 333.92
[6 empty] | PREÇO TOTAL UNIT. (c/ taxa): |  | 2889.1846 | 573.28 | 3462.4646
|  |  |  | UND | COEF | MAT(UNIT) | MO(UNIT) | MAT (TOTAL) | MO (TOTAL) | TOTAL
C111 | C111-BASA | BASE | ADMINISTRAÇÃO LOCAL (180CE) | MÊS |  |  |  | 1123.32 | 22782.89 | 23906.21
| 90777 | SINAPI | ENGENHEIRO CIVIL DE OBRA JUNIOR COM ENCARGOS COMPLEMENTARES | H | 75 | 1.93 | 107,49 | 144.75 | 8061.75 | 8206.5
| 91677 | SINAPI | ENGENHEIRO ELETRICISTA COM ENCARGOS COMPLEMENTARES | H | 66 | 1.93 | 104,57 | 127.38 | 6901.62 | 7029
| 93563 | SINAPI | ALMOXARIFE COM ENCARGOS COMPLEMENTARES | MES | 1 | 379.74 | 3.320,78 | 379.74 | 3320.78 | 3700.52
| 93572 | SINAPI | ENCARREGADO GERAL DE OBRAS COM ENCARGOS COMPLEMENTARES | MES | 1 | 471.45 | 4.498,74 | 471.45 | 4498.74 | 4970.19
[6 empty] | PREÇO TOTAL UNIT. (c/ taxa): |  | 1123.32 | 22782.89 | 23906.21
|  |  |  | UND | COEF | MAT(UNIT) | MO(UNIT) | MAT (TOTAL) | MO (TOTAL) | TOTAL
C112 | C112-BASA | BASE | FORNECIMENTO E INSTALAÇÃO DE PLACA AÉREA TIPO 1K (50X70) CM, EM CHAPA DE FERRO GALVANIZADA, PARA INDICAÇÃO DE ESTACIONAMENTO, COM POSTE METÁLICODE 3" DE DIAMETRO, COM 1,60M DE ALTURA TOTAL | UND |  |  |  | 566.659 | 12.8052 | 579.4642
| 11059 | SINAPI | PARAFUSO ROSCA SOBERBA ZINCADO CABECA CHATA FENDA SIMPLES 5,5 X 50 MM (2 ") | UN | 2 | 0,29 | 0,00 | 0.58 | 0 | 0.58
| 11928 | SINAPI | ABRACADEIRA, GALVANIZADA/ZINCADA, ROSCA SEM FIM, PARAFUSO INOX, LARGURA FITA *12,6 A *14 MM, D = 3" A 3 3/4" | UN | 2 | 10,21 | 0,00 | 20.42 | 0 | 20.42
| IN23 | ORSE-06891 | Sinalização para deficientes - placa metálica 50 x 70 cm - "Estacionamento Reservado" | UN | 1 | 287.48 | 0 | 287.48 | 0 | 287.48
| 7694 | SINAPI | TUBO ACO GALVANIZADO COM COSTURA, CLASSE MEDIA, DN 3", E = *4,05* MM, PESO *8,47* KG/M (NBR 5580) | M | 2 | 125,95 | 0,00 | 251.9 | 0 | 251.9
| 88309 | SINAPI | PEDREIRO COM ENCARGOS COMPLEMENTARES | H | 0.5 | 5.18 | 19,15 | 2.59 | 9.575 | 12.165
| 88316 | SINAPI | SERVENTE COM ENCARGOS COMPLEMENTARES | H | 0.2 | 5.01 | 14,28 | 1.002 | 2.856 | 3.858
| 94962 | SINAPI | CONCRETO MAGRO PARA LASTRO, TRAÇO 1:4,5:4,5 (EM MASSA SECA DE CIMENTO/ AREIA MÉDIA/ BRITA 1) - PREPARO MECÂNICO COM BETONEIRA 400 L. AF_05/2021 | M3 | 0.007 | 383.86 | 53,46 | 2.687 | 0.37422 | 3.0612
[6 empty] | PREÇO TOTAL UNIT. (c/ taxa): |  | 566.659 | 12.8052 | 579.4642
|  |  |  | UND | COEF | MAT(UNIT) | MO(UNIT) | MAT (TOTAL) | MO (TOTAL) | TOTAL
C113 | C113-BASA | BASE | SERVIÇO DE FORNECIMENTO E INSTALAÇÃO DE PLACA AÉREA 90X15 CM, KIT DISPLAY SYSTEM MODELO CF1, CF9 OU CF16 (UNIFITTING), INCLUINDO INSTALAÇÃO | UND |  |  |  | 292.16 | 7.16 | 299.32
| IN49 | 01.09sinal.basa | placa aérea 90x15 cm, chapa de acrílico cristal com 1 cm de espessura com tinta esmalte na face posterior | UN | 1 | 190 | 0 | 190 | 0 | 190
| IN28 | 01.10sinal.basa | cabides de teto que fixam, jogos do sistema de suspensão do cabo da suspensão com 2 dispositivos bondes e cabo de aço longo de 1m | UN | 1 | 100 | 0 | 100 | 0 | 100
| 11059 | SINAPI | PARAFUSO ROSCA SOBERBA ZINCADO CABECA CHATA FENDA SIMPLES 5,5 X 50 MM (2 ") | UN | 2 | 0,29 | 0,00 | 0.58 | 0 | 0.58
| 95541 | SINAPI | FIXAÇÃO UTILIZANDO PARAFUSO E BUCHA DE NYLON, SOMENTE MÃO DE OBRA. AF_10/2016 | UN | 2 | 0.79 | 3,58 | 1.58 | 7.16 | 8.74
[6 empty] | PREÇO TOTAL UNIT. (c/ taxa): |  | 292.16 | 7.16 | 299.32
|  |  |  | UND | COEF | MAT(UNIT) | MO(UNIT) | MAT (TOTAL) | MO (TOTAL) | TOTAL
C114 | C114-BASA | BASE | FORNECIMENTO E INSTALAÇÃO DE SINALIZAÇÃO TÁTIL, C/ INSCRIÇÕES EM BRAILLE E RELEVO SOBRE CHAPA METÁLICA, TIPO 2g (18X30) CM, EM SUPORTE DE ACESSO DO AUTO-ATENDIMENTO | UND |  |  |  | 200.902 | 2.856 | 203.758
| IN72 | TAB-PREÇO-REGIÇAO NORTE -PROD ACESS-Nº14 | Placa de sinalização Tátil, c/ inscrições em Braille e Relevo sobre chapa metálica, Tipo 2g (18x30) cm, em suporte de acesso do Auto-atendimento | UND | 1 | 199.9 | 0 | 199.9 | 0 | 199.9
| 88316 | SINAPI | SERVENTE COM ENCARGOS COMPLEMENTARES | H | 0.2 | 5.01 | 14,28 | 1.002 | 2.856 | 3.858
[6 empty] | PREÇO TOTAL UNIT. (c/ taxa): |  | 200.902 | 2.856 | 203.758
|  |  |  | UND | COEF | MAT(UNIT) | MO(UNIT) | MAT (TOTAL) | MO (TOTAL) | TOTAL
C115 | SINAPI | BASE | PLACA DE MESA EM ACRÍLICO CRISTAL E=5MM, TIPO 1b (15X15X5) CM, EM ESTAÇÕES ADAPTADAS DE ATENDIMENTOCOM TINTA ACRÍLICA NITROCELULOSE PRÉ-MISTURADA, CONTENDO SÍMBOLO INTERNACIONAL DE ACESSO. | UND |  |  |  | 87.19 | 0 | 87.19
| 10851 | SINAPI | PLACA DE ACRILICO TRANSPARENTE ADESIVADA PARA SINALIZACAO DE PORTAS, BORDA POLIDA, DE *25 X 8*, E = 6 MM (NAO INCLUI ACESSORIOS PARA FIXACAO) | UN | 1 | 87,19 | 0,00 | 87.19 | 0 | 87.19
[6 empty] | PREÇO TOTAL UNIT. (c/ taxa): |  | 87.19 | 0 | 87.19
|  |  |  | UND | COEF | MAT(UNIT) | MO(UNIT) | MAT (TOTAL) | MO (TOTAL) | TOTAL
C116 | C116-BASA | BASE | FORNECIMENTO E INSTALAÇÃO DE PLACA DE PAREDE TÁTIL BOTÃO DE ALARME/SAÍDA DE EMERGÊNCIA (20X10CM), TIPO 3a E 3b, EM ACRÍLICO 5MM, INCLUSIVE FITA DESIVADA DUPLA FACE | UND |  |  |  | 65.902 | 2.856 | 68.758
| IN73 | TAB-PREÇO-REGIÇAO NORTE -PROD ACESS-Nº14 | Placa de parede Tátil SAÍDA DE EMERGÊNCIA (20X10cm) em acrílico 5mm, inclusive fita desivada dupla face | UND | 1 | 64.9 | 0 | 64.9 | 0 | 64.9
| 88316 | SINAPI | SERVENTE COM ENCARGOS COMPLEMENTARES | H | 0.2 | 5.01 | 14,28 | 1.002 | 2.856 | 3.858
[6 empty] | PREÇO TOTAL UNIT. (c/ taxa): |  | 65.902 | 2.856 | 68.758
|  |  |  | UND | COEF | MAT(UNIT) | MO(UNIT) | MAT (TOTAL) | MO (TOTAL) | TOTAL
C117 | C117-BASA | BASE | FORNECIMENTO E INSTALAÇÃO DE PLACA DE PAREDE TÁTIL (TIPO 2b E 2c) PARA SANITÁRIO PÚBLICO MAS/FEM (20X10CM) EM ACRÍLICO 5MM, INCLUSIVE FITA DESIVADA DUPLA FACE | UND |  |  |  | 65.902 | 2.856 | 68.758
| IN73 | TAB-PREÇO-REGIÇAO NORTE -PROD ACESS-Nº14 | Placa de parede Tátil SAÍDA DE EMERGÊNCIA (20X10cm) em acrílico 5mm, inclusive fita desivada dupla face | UND | 1 | 64.9 | 0 | 64.9 | 0 | 64.9
| 88316 | SINAPI | SERVENTE COM ENCARGOS COMPLEMENTARES | H | 0.2 | 5.01 | 14,28 | 1.002 | 2.856 | 3.858
[6 empty] | PREÇO TOTAL UNIT. (c/ taxa): |  | 65.902 | 2.856 | 68.758
|  |  |  | UND | COEF | MAT(UNIT) | MO(UNIT) | MAT (TOTAL) | MO (TOTAL) | TOTAL
C118 | C118-BASA | BASE | FORNECIMENTO E INSTALAÇÃO DE PORTA CARTAZ DE PAREDE (45 X 75 X 5) CM, EM CHAPA DE AÇO Nº 20, DOBRADA, NAS CORES VERDE E AMARELO, ELEMENTOS EM CHAPA DUPLA DE ACRÍLICO 3MM, LOGOMARCAS ADESIVADAS, ESTRUTURA, FIXADO NA PAREDE | UND |  |  |  | 357.0083 | 134.6852 | 491.6935
| IN13 | ORSE-11392 | Adesivo em vinil para plotagem em letreiro de chapa galvanizada (c/aplicação) | m2 | 1 | 102.095 | 43.755 | 102.095 | 43.755 | 145.85
| 95541 | SINAPI | FIXAÇÃO UTILIZANDO PARAFUSO E BUCHA DE NYLON, SOMENTE MÃO DE OBRA. AF_10/2016 | UN | 4 | 0.79 | 3,58 | 3.16 | 14.32 | 17.48
| 11026 | SINAPI | CHAPA DE ACO GALVANIZADA BITOLA GSG 14, E = 1,95 MM (15,60 KG/M2) | KG | 7.8858 | 14,18 | 0,00 | 111.8206 | 0 | 111.8206
| 10851 | SINAPI | PLACA DE ACRILICO TRANSPARENTE ADESIVADA PARA SINALIZACAO DE PORTAS, BORDA POLIDA, DE *25 X 8*, E = 6 MM (NAO INCLUI ACESSORIOS PARA FIXACAO) | UN | 1 | 87,19 | 0,00 | 87.19 | 0 | 87.19
| 88315 | SINAPI | SERRALHEIRO COM ENCARGOS COMPLEMENTARES | H | 2 | 5.18 | 18,96 | 10.36 | 37.92 | 48.28
| 39914 | SINAPI | SOLDA EM VARETA FOSCOPER, D = *2,5* MM X COMPRIMENTO 500 MM | KG | 0.08 | 246,88 | 0,00 | 19.7504 | 0 | 19.7504
| 100761 | SINAPI | PINTURA COM TINTA ALQUÍDICA DE ACABAMENTO (ESMALTE SINTÉTICO FOSCO) PULVERIZADA SOBRE SUPERFÍCIES METÁLICAS (EXCETO PERFIL) EXECUTADO EM OBRA (02 DEMÃOS). AF_01/2020_PE | M2 | 0.5055 | 24.95 | 20,04 | 12.6122 | 10.1302 | 22.7424
| 88316 | SINAPI | SERVENTE COM ENCARGOS COMPLEMENTARES | H | 2 | 5.01 | 14,28 | 10.02 | 28.56 | 38.58
[6 empty] | PREÇO TOTAL UNIT. (c/ taxa): | 0 | 357.0083 | 134.6852 | 491.6935
0
|  |  |  | UND | COEF | MAT(UNIT) | 0 | MAT (TOTAL) | MO (TOTAL) | TOTAL
C119 | C119-BASA | BASE | PORTA CARTAZ OU SINALIZAÇÃO DE INFORMAÇÃO TIPO TOTEM (50 X 175 X 15)CM, EM CHAPA DE AÇO Nº 20, NAS CORES VERDE E AMARELO, ELEMENTOS EM CHAPA DUPLA DE ACRÍLICO 3MM, DOBRADA, LOGOMARCAS ADESIVADAS, INCLUINDO ESTRUTURA, | UND |  |  | 0,00 | 603.3702 | 360.336 | 963.7062
| 4777 | SINAPI | CANTONEIRA ACO ABAS IGUAIS (QUALQUER BITOLA), ESPESSURA ENTRE 1/8" E 1/4" | KG | 7.56 | 10,43 | 0,00 | 78.8508 | 0 | 78.8508
| 11026 | SINAPI | CHAPA DE ACO GALVANIZADA BITOLA GSG 14, E = 1,95 MM (15,60 KG/M2) | KG | 13.98 | 14,18 | 0,00 | 198.2364 | 0 | 198.2364
| 100761 | SINAPI | PINTURA COM TINTA ALQUÍDICA DE ACABAMENTO (ESMALTE SINTÉTICO FOSCO) PULVERIZADA SOBRE SUPERFÍCIES METÁLICAS (EXCETO PERFIL) EXECUTADO EM OBRA (02 DEMÃOS). AF_01/2020_PE | M2 | 0.9 | 24.95 | 20,04 | 22.455 | 18.036 | 40.491
| 10851 | SINAPI | PLACA DE ACRILICO TRANSPARENTE ADESIVADA PARA SINALIZACAO DE PORTAS, BORDA POLIDA, DE *25 X 8*, E = 6 MM (NAO INCLUI ACESSORIOS PARA FIXACAO) | UN | 2 | 87,19 | 0,00 | 174.38 | 0 | 174.38
| IN15 | 0 | 0 | 0 | 1 | 0 | 0 | 0 | 0 | 0
| 88315 | SINAPI | SERRALHEIRO COM ENCARGOS COMPLEMENTARES | H | 10 | 5.18 | 18,96 | 51.8 | 189.6 | 241.4
| 39914 | SINAPI | SOLDA EM VARETA FOSCOPER, D = *2,5* MM X COMPRIMENTO 500 MM | KG | 0.1 | 246,88 | 0,00 | 24.688 | 0 | 24.688
| 11059 | SINAPI | PARAFUSO ROSCA SOBERBA ZINCADO CABECA CHATA FENDA SIMPLES 5,5 X 50 MM (2 ") | UN | 4 | 0,29 | 0,00 | 1.16 | 0 | 1.16
| 88251 | SINAPI | AUXILIAR DE SERRALHEIRO COM ENCARGOS COMPLEMENTARES | H | 10 | 5.18 | 15,27 | 51.8 | 152.7 | 204.5
[6 empty] | PREÇO TOTAL UNIT. (c/ taxa): |  | 603.3702 | 360.336 | 963.7062
|  |  |  | UND | COEF | MAT(UNIT) | MO(UNIT) | MAT (TOTAL) | MO (TOTAL) | TOTAL
C120 | C120-BASA | BASE | FORNECIMENTO E INSTALAÇÃO DE PLACA DE NUMERAÇÃO DOS CAIXAS (15 X 16,4) CM, EM ACRÍLICO 5MM, INCLUSIVE FITA ADESIVA DUPLA FACE | UND |  |  |  | 88.192 | 2.856 | 91.048
| 10851 | SINAPI | PLACA DE ACRILICO TRANSPARENTE ADESIVADA PARA SINALIZACAO DE PORTAS, BORDA POLIDA, DE *25 X 8*, E = 6 MM (NAO INCLUI ACESSORIOS PARA FIXACAO) | UN | 1 | 87,19 | 0,00 | 87.19 | 0 | 87.19
| 88316 | SINAPI | SERVENTE COM ENCARGOS COMPLEMENTARES | H | 0.2 | 5.01 | 14,28 | 1.002 | 2.856 | 3.858
[6 empty] | PREÇO TOTAL UNIT. (c/ taxa): |  | 88.192 | 2.856 | 91.048
|  |  |  | UND | COEF | MAT(UNIT) | MO(UNIT) | MAT (TOTAL) | MO (TOTAL) | TOTAL
C121 | C121-BASA | BASE | PLACA DE MESA (20 X 5) CM, " GERENTE" E "GERENTE ADJUNTO" EM ACRÍLICO 5MM | UND |  |  |  | 87.19 | 0 | 87.19
| 10851 | SINAPI | PLACA DE ACRILICO TRANSPARENTE ADESIVADA PARA SINALIZACAO DE PORTAS, BORDA POLIDA, DE *25 X 8*, E = 6 MM (NAO INCLUI ACESSORIOS PARA FIXACAO) | UN | 1 | 87,19 | 0,00 | 87.19 | 0 | 87.19
[6 empty] | PREÇO TOTAL UNIT. (c/ taxa): |  | 87.19 | 0 | 87.19
|  |  |  | UND | COEF | MAT(UNIT) | MO(UNIT) | MAT (TOTAL) | MO (TOTAL) | TOTAL
C122 | C122-BASA | BASE | FORNECIMENTO E INSTALAÇÃO DE PLACA DE PORTA (20 X 22)CM, "BANHEIRO MASC/FEM/COPA", EM ACRÍLICO 5MM, INCLUSIVE FITA ADESIVA DUPLA FACE | UND |  |  |  | 88.192 | 2.856 | 91.048
| 88316 | SINAPI | SERVENTE COM ENCARGOS COMPLEMENTARES | H | 0.2 | 5.01 | 14,28 | 1.002 | 2.856 | 3.858
| 10851 | SINAPI | PLACA DE ACRILICO TRANSPARENTE ADESIVADA PARA SINALIZACAO DE PORTAS, BORDA POLIDA, DE *25 X 8*, E = 6 MM (NAO INCLUI ACESSORIOS PARA FIXACAO) | UN | 1 | 87,19 | 0,00 | 87.19 | 0 | 87.19
[6 empty] | PREÇO TOTAL UNIT. (c/ taxa): |  | 88.192 | 2.856 | 91.048
|  |  |  | UND | COEF | MAT(UNIT) | MO(UNIT) | MAT (TOTAL) | MO (TOTAL) | TOTAL
C123 | C123-BASA | BASE | FORNECIMENTO E INSTALAÇÃO DE ADESIVO DE AVISO (40X20CM) SOBRE SEGURANÇA SOBRE COFRE E CFTV | UND |  |  |  | 23.502 | 2.856 | 26.358
| IN44 | 01.11sinal.basa | adesivo de aviso (40x20cm) sobre segurança sobre cofre e cftv | UN | 1 | 22.5 | 0 | 22.5 | 0 | 22.5
| 88316 | SINAPI | SERVENTE COM ENCARGOS COMPLEMENTARES | H | 0.2 | 5.01 | 14,28 | 1.002 | 2.856 | 3.858
[6 empty] | PREÇO TOTAL UNIT. (c/ taxa): |  | 23.502 | 2.856 | 26.358
|  |  |  | UND | COEF | MAT(UNIT) | MO(UNIT) | MAT (TOTAL) | MO (TOTAL) | TOTAL
C124 | C124-BASA | BASE | FORNECIMENTO E INSTALAÇÃO DE PLACA DE PAREDE – COFRE E CFTV (VERDE) 30X20 CM, EM ACRÍLICO 5MM, INCLUSIVE FITA ADESIVA DUPLA FACE | UND |  |  |  | 88.192 | 2.856 | 91.048
| 10851 | SINAPI | PLACA DE ACRILICO TRANSPARENTE ADESIVADA PARA SINALIZACAO DE PORTAS, BORDA POLIDA, DE *25 X 8*, E = 6 MM (NAO INCLUI ACESSORIOS PARA FIXACAO) | UN | 1 | 87,19 | 0,00 | 87.19 | 0 | 87.19
| 88316 | SINAPI | SERVENTE COM ENCARGOS COMPLEMENTARES | H | 0.2 | 5.01 | 14,28 | 1.002 | 2.856 | 3.858
[6 empty] | PREÇO TOTAL UNIT. (c/ taxa): |  | 88.192 | 2.856 | 91.048
|  |  |  | UND | COEF | MAT(UNIT) | MO(UNIT) | MAT (TOTAL) | MO (TOTAL) | TOTAL
C125 | C125-BASA | BASE | FORNECIMENTO E INSTALAÇÃO DE PLACA DE PAREDE (15 X 15)CM, DE PROIBIDO FUMAR, EM ACRÍLICO 5MM, INCLUSIVE FITA ADESIVA DUPLA FACE | UND |  |  |  | 88.192 | 2.856 | 91.048
| 10851 | SINAPI | PLACA DE ACRILICO TRANSPARENTE ADESIVADA PARA SINALIZACAO DE PORTAS, BORDA POLIDA, DE *25 X 8*, E = 6 MM (NAO INCLUI ACESSORIOS PARA FIXACAO) | UN | 1 | 87,19 | 0,00 | 87.19 | 0 | 87.19
| 88316 | SINAPI | SERVENTE COM ENCARGOS COMPLEMENTARES | H | 0.2 | 5.01 | 14,28 | 1.002 | 2.856 | 3.858
[6 empty] | PREÇO TOTAL UNIT. (c/ taxa): |  | 88.192 | 2.856 | 91.048
|  |  |  | UND | COEF | MAT(UNIT) | MO(UNIT) | MAT (TOTAL) | MO (TOTAL) | TOTAL
C126 | C126-BASA | BASE | FORNECIMENTO E INSTALAÇÃO DE TEXTO ENTRADA/SAÍDA DE 11X5CM CONFECCIONADA EM FITA ADESIVADA SIMPLES-FACE | UND |  |  |  | 16.302 | 2.856 | 19.158
| IN44 | 01.11sinal.basa | adesivo de aviso (40x20cm) sobre segurança sobre cofre e cftv | UN | 0.68 | 22.5 | 0 | 15.3 | 0 | 15.3
| 88316 | SINAPI | SERVENTE COM ENCARGOS COMPLEMENTARES | H | 0.2 | 5.01 | 14,28 | 1.002 | 2.856 | 3.858
[6 empty] | PREÇO TOTAL UNIT. (c/ taxa): |  | 16.302 | 2.856 | 19.158
|  |  |  | UND | COEF | MAT(UNIT) | MO(UNIT) | MAT (TOTAL) | MO (TOTAL) | TOTAL
C127 | C127-BASA | BASE | FORNECIMENTO E INSTALAÇÃO DE ADESIVO DE REDE INTERLIGA BANCO 24 HORAS 11X4,2CM | UND |  |  |  | 21.421 | 11.607 | 33.028
| in13 | ORSE-11392 | Adesivo em vinil para plotagem em letreiro de chapa galvanizada (c/aplicação) | m2 | 0.2 | 102.095 | 43.755 | 20.419 | 8.751 | 29.17
| 88316 | SINAPI | SERVENTE COM ENCARGOS COMPLEMENTARES | H | 0.2 | 5.01 | 14,28 | 1.002 | 2.856 | 3.858
[6 empty] | PREÇO TOTAL UNIT. (c/ taxa): |  | 21.421 | 11.607 | 33.028
|  |  |  | UND | COEF | MAT(UNIT) | MO(UNIT) | MAT (TOTAL) | MO (TOTAL) | TOTAL
C128 | C128-BASA | BASE | FORNECIMENTO E INSTALAÇÃO DE LOGOMARCA ADESIVADA(PICTOGRAMA DA LOGOMARCA "A" L=38CM, H=25CM, PADRÃO DO BANCO, APLICAÇÃO EM PAINÉIS DE VIDRO TEMPERADO | UND |  |  |  | 13.2534 | 8.1066 | 21.36
| IN13 | ORSE-11392 | Adesivo em vinil para plotagem em letreiro de chapa galvanizada (c/aplicação) | m2 | 0.12 | 102.095 | 43.755 | 12.2514 | 5.2506 | 17.502
| 88316 | SINAPI | SERVENTE COM ENCARGOS COMPLEMENTARES | H | 0.2 | 5.01 | 14,28 | 1.002 | 2.856 | 3.858
[6 empty] | PREÇO TOTAL UNIT. (c/ taxa): |  | 13.2534 | 8.1066 | 21.36
|  |  |  | UND | COEF | MAT(UNIT) | MO(UNIT) | MAT (TOTAL) | MO (TOTAL) | TOTAL
C129 | C129-BASA | BASE | FORNECIMENTO E INSTALAÇÃO DE PLACA DE IDENTIFICAÇÃO FRONTAL DO BANCO DE 2,00 X 2,00 M EM CHAPA DE AÇO GALVANIZADO Nº 24, ACABAMENTO EM PINTURA AUTOMOTIVA | UND |  |  |  | 2270.0163 | 716.6554 | 2986.6717
| 11026 | SINAPI | CHAPA DE ACO GALVANIZADA BITOLA GSG 14, E = 1,95 MM (15,60 KG/M2) | KG | 54.756 | 14,18 | 0,00 | 776.4401 | 0 | 776.4401
| IN13 | ORSE-11392 | Adesivo em vinil para plotagem em letreiro de chapa galvanizada (c/aplicação) | m2 | 1 | 102.095 | 43.755 | 102.095 | 43.755 | 145.85
| 4777 | SINAPI | CANTONEIRA ACO ABAS IGUAIS (QUALQUER BITOLA), ESPESSURA ENTRE 1/8" E 1/4" | KG | 72.69 | 10,43 | 0,00 | 758.1567 | 0 | 758.1567
| 5928 | SINAPI | GUINDAUTO HIDRÁULICO, CAPACIDADE MÁXIMA DE CARGA 6200 KG, MOMENTO MÁXIMO DE CARGA 11,7 TM, ALCANCE MÁXIMO HORIZONTAL 9,70 M, INCLUSIVE CAMINHÃO TOCO PBT 16.000 KG, POTÊNCIA DE 189 CV - CHP DIURNO. AF_06/2014 | CHP | 1 | 217.51 | 21,45 | 217.51 | 21.45 | 238.96
| 88315 | SINAPI | SERRALHEIRO COM ENCARGOS COMPLEMENTARES | H | 16 | 5.18 | 18,96 | 82.88 | 303.36 | 386.24
| 88251 | SINAPI | AUXILIAR DE SERRALHEIRO COM ENCARGOS COMPLEMENTARES | H | 16 | 5.18 | 15,27 | 82.88 | 244.32 | 327.2
| 100761 | SINAPI | PINTURA COM TINTA ALQUÍDICA DE ACABAMENTO (ESMALTE SINTÉTICO FOSCO) PULVERIZADA SOBRE SUPERFÍCIES METÁLICAS (EXCETO PERFIL) EXECUTADO EM OBRA (02 DEMÃOS). AF_01/2020_PE | M2 | 3.51 | 24.95 | 20,04 | 87.5745 | 70.3404 | 157.9149
| 89259 | SINAPI | GUINDAUTO HIDRÁULICO, CAPACIDADE MÁXIMA DE CARGA 6200 KG, MOMENTO MÁXIMO DE CARGA 11,7 TM, ALCANCE MÁXIMO HORIZONTAL 9,70 M, INCLUSIVE CAMINHÃO TOCO PBT 16.000 KG, POTÊNCIA DE 189 CV - DEPRECIAÇÃO. AF_06/2014 | H | 1 | 27.69 | 0,00 | 27.69 | 0 | 27.69
| 39914 | SINAPI | SOLDA EM VARETA FOSCOPER, D = *2,5* MM X COMPRIMENTO 500 MM | KG | 0.5 | 246,88 | 0,00 | 123.44 | 0 | 123.44
| 11059 | SINAPI | PARAFUSO ROSCA SOBERBA ZINCADO CABECA CHATA FENDA SIMPLES 5,5 X 50 MM (2 ") | UN | 4 | 0,29 | 0,00 | 1.16 | 0 | 1.16
| 88309 | SINAPI | PEDREIRO COM ENCARGOS COMPLEMENTARES | H | 1 | 5.18 | 19,15 | 5.18 | 19.15 | 24.33
| 88316 | SINAPI | SERVENTE COM ENCARGOS COMPLEMENTARES | H | 1 | 5.01 | 14,28 | 5.01 | 14.28 | 19.29
[6 empty] | PREÇO TOTAL UNIT. (c/ taxa): |  | 2270.0163 | 716.6554 | 2986.6717
|  |  |  | UND | COEF | MAT(UNIT) | MO(UNIT) | MAT (TOTAL) | MO (TOTAL) | TOTAL
C130 | C130-BASA | BASE | FORNECIMENTO E INSTALAÇÃO DE TOTEM EXTERNO EM CHAPA DE ALUMÍNIO, CONFORME ESPECIFICAÇÕES COM PINTURA PU PROTEÇÃO UV, NAS CORES VERDE E AMARELO, TEXTO E LOGOMARCAS ADESIVADAS H=5,4M | UND |  |  |  | 4896.6265 | 753.5468 | 5650.1733
| IN13 | ORSE-11392 | Adesivo em vinil para plotagem em letreiro de chapa galvanizada (c/aplicação) | m2 | 2 | 102.095 | 43.755 | 204.19 | 87.51 | 291.7
| 100701 | SINAPI | PORTA DE FERRO, DE ABRIR, TIPO GRADE COM CHAPA, COM GUARNIÇÕES. AF_12/2019 | M2 | 4.5 | 805.23 | 13,50 | 3623.535 | 60.75 | 3684.285
| 5928 | SINAPI | GUINDAUTO HIDRÁULICO, CAPACIDADE MÁXIMA DE CARGA 6200 KG, MOMENTO MÁXIMO DE CARGA 11,7 TM, ALCANCE MÁXIMO HORIZONTAL 9,70 M, INCLUSIVE CAMINHÃO TOCO PBT 16.000 KG, POTÊNCIA DE 189 CV - CHP DIURNO. AF_06/2014 | CHP | 2 | 217.51 | 21,45 | 435.02 | 42.9 | 477.92
| 100761 | SINAPI | PINTURA COM TINTA ALQUÍDICA DE ACABAMENTO (ESMALTE SINTÉTICO FOSCO) PULVERIZADA SOBRE SUPERFÍCIES METÁLICAS (EXCETO PERFIL) EXECUTADO EM OBRA (02 DEMÃOS). AF_01/2020_PE | M2 | 22.17 | 24.95 | 20,04 | 553.1415 | 444.2868 | 997.4283
| 89259 | SINAPI | GUINDAUTO HIDRÁULICO, CAPACIDADE MÁXIMA DE CARGA 6200 KG, MOMENTO MÁXIMO DE CARGA 11,7 TM, ALCANCE MÁXIMO HORIZONTAL 9,70 M, INCLUSIVE CAMINHÃO TOCO PBT 16.000 KG, POTÊNCIA DE 189 CV - DEPRECIAÇÃO. AF_06/2014 | H | 2 | 27.69 | 0,00 | 55.38 | 0 | 55.38
| 88316 | SINAPI | SERVENTE COM ENCARGOS COMPLEMENTARES | H | 2 | 5.01 | 14,28 | 10.02 | 28.56 | 38.58
| 88309 | SINAPI | PEDREIRO COM ENCARGOS COMPLEMENTARES | H | 2 | 5.18 | 19,15 | 10.36 | 38.3 | 48.66
| 90776 | SINAPI | ENCARREGADO GERAL COM ENCARGOS COMPLEMENTARES | H | 2 | 2.49 | 25,62 | 4.98 | 51.24 | 56.22
[6 empty] | PREÇO TOTAL UNIT. (c/ taxa): |  | 4896.6265 | 753.5468 | 5650.1733
|  |  |  | UND | COEF | MAT(UNIT) | MO(UNIT) | MAT (TOTAL) | MO (TOTAL) | TOTAL
C131 | C131-BASA | BASE | INSTALAÇÃO DE RACK FECHADO 19", P/ REDE OU SERVIDOR | UND |  |  |  | 82.72 | 286.64 | 369.36
| 88247 | SINAPI | AUXILIAR DE ELETRICISTA COM ENCARGOS COMPLEMENTARES | H | 8 | 5.17 | 15,70 | 41.36 | 125.6 | 166.96
| 88264 | SINAPI | ELETRICISTA COM ENCARGOS COMPLEMENTARES | H | 8 | 5.17 | 20,13 | 41.36 | 161.04 | 202.4
[6 empty] | PREÇO TOTAL UNIT. (c/ taxa): |  | 82.72 | 286.64 | 369.36
|  |  |  | UND | COEF | MAT(UNIT) | MO(UNIT) | MAT (TOTAL) | MO (TOTAL) | TOTAL
C132 | C132-BASA | BASE | BASE EM CONCRETO ARMADO PARA TOTEM EXTERNO DE 90X50X40CM | UND |  |  |  | 154.0786 | 124.6141 | 278.6927
| 88309 | SINAPI | PEDREIRO COM ENCARGOS COMPLEMENTARES | H | 3.26 | 5.18 | 19,15 | 16.8868 | 62.429 | 79.3158
| 88316 | SINAPI | SERVENTE COM ENCARGOS COMPLEMENTARES | H | 3.26 | 5.01 | 14,28 | 16.3326 | 46.5528 | 62.8854
| 94970 | SINAPI | CONCRETO FCK = 20MPA, TRAÇO 1:2,7:3 (EM MASSA SECA DE CIMENTO/ AREIA MÉDIA/ BRITA 1) - PREPARO MECÂNICO COM BETONEIRA 600 L. AF_05/2021 | M3 | 0.19 | 475.44 | 46,17 | 90.3336 | 8.7723 | 99.1059
| 92265 | SINAPI | FABRICAÇÃO DE FÔRMA PARA VIGAS, EM CHAPA DE MADEIRA COMPENSADA RESINADA, E = 17 MM. AF_09/2020 | M2 | 0.28 | 109.02 | 24,50 | 30.5256 | 6.86 | 37.3856
[6 empty] | PREÇO TOTAL UNIT. (c/ taxa): |  | 154.0786 | 124.6141 | 278.6927
|  |  |  | UND | COEF | MAT(UNIT) | MO(UNIT) | MAT (TOTAL) | MO (TOTAL) | TOTAL
C133 | C133-BASA | BASE | REMANEJAMENTO DO GERENCIADOR DE ENERGIA, INCLUINDO SUA INSTALAÇÃO NO CPD E OS TC'S NO ABRIGO DO GRUPO GERADOR | UND |  |  |  | 87.89 | 304.555 | 392.445
| 88247 | SINAPI | AUXILIAR DE ELETRICISTA COM ENCARGOS COMPLEMENTARES | H | 8.5 | 5.17 | 15,70 | 43.945 | 133.45 | 177.395
| 88264 | SINAPI | ELETRICISTA COM ENCARGOS COMPLEMENTARES | H | 8.5 | 5.17 | 20,13 | 43.945 | 171.105 | 215.05
[6 empty] | PREÇO TOTAL UNIT. (c/ taxa): |  | 87.89 | 304.555 | 392.445
|  |  |  | UND | COEF | MAT(UNIT) | MO(UNIT) | MAT (TOTAL) | MO (TOTAL) | TOTAL
C134 | C134-BASA | BASE | DESINSTALAÇÃO, TRANSPORTE E REINSTALAÇÃO DE GRUPO GERADOR 60KVA E QUADRO DE COMANDO (USCA) NA NOVA SEDE | UND |  |  |  | 1822.91 | 3653.9 | 5476.81
| IN60 | 01.37.elet.basa | revisão preventida do gerador | UN | 1 | 617 | 0 | 617 | 0 | 617
| 100223 | SINAPI | TRANSPORTE HORIZONTAL COM CARRINHO MINI PÁLETES, DE CAIXA COM REVESTIMENTO CERÂMICO (UNIDADE: M2XKM). AF_07/2019 | M2XKM | 10 | 1.28 | 3,75 | 12.8 | 37.5 | 50.3
| 5928 | SINAPI | GUINDAUTO HIDRÁULICO, CAPACIDADE MÁXIMA DE CARGA 6200 KG, MOMENTO MÁXIMO DE CARGA 11,7 TM, ALCANCE MÁXIMO HORIZONTAL 9,70 M, INCLUSIVE CAMINHÃO TOCO PBT 16.000 KG, POTÊNCIA DE 189 CV - CHP DIURNO. AF_06/2014 | CHP | 2 | 217.51 | 21,45 | 435.02 | 42.9 | 477.92
| 88316 | SINAPI | SERVENTE COM ENCARGOS COMPLEMENTARES | H | 9 | 5.01 | 14,28 | 45.09 | 128.52 | 173.61
| 88266 | SINAPI | ELETROTÉCNICO COM ENCARGOS COMPLEMENTARES | H | 48 | 5.17 | 25,96 | 248.16 | 1246.08 | 1494.24
| 88264 | SINAPI | ELETRICISTA COM ENCARGOS COMPLEMENTARES | H | 48 | 5.17 | 20,13 | 248.16 | 966.24 | 1214.4
| 90776 | SINAPI | ENCARREGADO GERAL COM ENCARGOS COMPLEMENTARES | H | 48 | 2.49 | 25,62 | 119.52 | 1229.76 | 1349.28
| 93588 | SINAPI | TRANSPORTE COM CAMINHÃO BASCULANTE DE 10 M³, EM VIA URBANA EM LEITO NATURAL (UNIDADE: M3XKM). AF_07/2020 | M3XKM | 10 | 2.44 | 0,29 | 24.4 | 2.9 | 27.3
| 73335 | SINAPI | CAMINHÃO TOCO, PBT 14.300 KG, CARGA ÚTIL MÁX. 9.710 KG, DIST. ENTRE EIXOS 3,56 M, POTÊNCIA 185 CV, INCLUSIVE CARROCERIA FIXA ABERTA DE MADEIRA P/ TRANSPORTE GERAL DE CARGA SECA, DIMEN. APROX. 2,50 X 6,50 X 0,50 M - MANUTENÇÃO. AF_06/2014 | H | 2 | 36.38 | 0,00 | 72.76 | 0 | 72.76
[6 empty] | PREÇO TOTAL UNIT. (c/ taxa): |  | 1822.91 | 3653.9 | 5476.81
|  |  |  | UND | COEF | MAT(UNIT) | MO(UNIT) | MAT (TOTAL) | MO (TOTAL) | TOTAL
C135 | C135-BASA | BASE | PLACAS AÉREAS EM ACRÍLICO CRISTAL E=5MM, COM TINTA ACRÍLICA NITROCELULOSE PRÉ-MISTURADA, CONTENDO SÍMBOLO INTERNACIONAL DE ACESSO, TEXTO E PICTOGRAMAS,TIPO 1I (90X15) CM, SUSPENSA PARA INDICAÇÃO DE FILA ÚNICA PARA CAIXA PRIORITÁRIO | UND |  |  |  | 294.885 | 7.14 | 302.025
| IN75 | alenquer | PLACAS AÉREAS EM ACRÍLICO CRISTAL E=5MM, COM TINTA ACRÍLICA NITROCELULOSE PRÉ-MISTURADA, CONTENDO SÍMBOLO INTERNACIONAL DE ACESSO, TEXTO E PICTOGRAMAS,TIPO 1I (90X15) CM, SUSPENSA PARA INDICAÇÃO DE FILA ÚNICA PARA CAIXA PRIORITÁRIO | UND | 1 | 191.8 | 0 | 191.8 | 0 | 191.8
| 88316 | SINAPI | SERVENTE COM ENCARGOS COMPLEMENTARES | H | 0.5 | 5.01 | 14,28 | 2.505 | 7.14 | 9.645
| IN28 | 01.10sinal.basa | cabides de teto que fixam, jogos do sistema de suspensão do cabo da suspensão com 2 dispositivos bondes e cabo de aço longo de 1m | UN | 1 | 100 | 0 | 100 | 0 | 100
| 11059 | SINAPI | PARAFUSO ROSCA SOBERBA ZINCADO CABECA CHATA FENDA SIMPLES 5,5 X 50 MM (2 ") | UN | 2 | 0,29 | 0,00 | 0.58 | 0 | 0.58
[6 empty] | PREÇO TOTAL UNIT. (c/ taxa): |  | 294.885 | 7.14 | 302.025
|  |  |  | UND | COEF | MAT(UNIT) | MO(UNIT) | MAT (TOTAL) | MO (TOTAL) | TOTAL
C136 | C136-BASA | BASE | PLACAS AÉREAS EM ACRÍLICO CRISTAL E=5MM, COM TINTA ACRÍLICA NITROCELULOSE PRÉ-MISTURADA, CONTENDO SÍMBOLO INTERNACIONAL DE ACESSO, TEXTO E PICTOGRAMAS,TIPO 1J (90X12) CM, SUSPENSA PARA INDICAÇÃO DE CAIXA DE ATENDIMENTO PRIORITÁRIO | UND |  |  |  | 294.885 | 7.14 | 302.025
| IN75 | alenquer | PLACAS AÉREAS EM ACRÍLICO CRISTAL E=5MM, COM TINTA ACRÍLICA NITROCELULOSE PRÉ-MISTURADA, CONTENDO SÍMBOLO INTERNACIONAL DE ACESSO, TEXTO E PICTOGRAMAS,TIPO 1I (90X15) CM, SUSPENSA PARA INDICAÇÃO DE FILA ÚNICA PARA CAIXA PRIORITÁRIO | UND | 1 | 191.8 | 0 | 191.8 | 0 | 191.8
| 88316 | SINAPI | SERVENTE COM ENCARGOS COMPLEMENTARES | H | 0.5 | 5.01 | 14,28 | 2.505 | 7.14 | 9.645
| IN28 | 01.10sinal.basa | cabides de teto que fixam, jogos do sistema de suspensão do cabo da suspensão com 2 dispositivos bondes e cabo de aço longo de 1m | UN | 1 | 100 | 0 | 100 | 0 | 100
| 11059 | SINAPI | PARAFUSO ROSCA SOBERBA ZINCADO CABECA CHATA FENDA SIMPLES 5,5 X 50 MM (2 ") | UN | 2 | 0,29 | 0,00 | 0.58 | 0 | 0.58
[6 empty] | PREÇO TOTAL UNIT. (c/ taxa): |  | 294.885 | 7.14 | 302.025
|  |  |  | UND | COEF | MAT(UNIT) | MO(UNIT) | MAT (TOTAL) | MO (TOTAL) | TOTAL
C137 | C137-BASA | BASE | SINALIZAÇÃO TÁTIL, C/ INSCRIÇÕES EM BRAILLE E RELEVO SOBRE CHAPA METÁLICA, CONF. PROJETO, DETALHAMENTO E ESPECIFICAÇÃO PADRÃO DO BANCO TIPO 2H (12X12) CM, ITEM 2.3 DO MANUAL DE ACESIBILIDADE DO BANCO, PARA BOTOEIRA DE ACESSO DO AUTOATENDIMENTO | UND |  |  |  | 61.473 | 4.284 | 65.757
| IN72 | TAB-PREÇO-REGIÇAO NORTE -PROD ACESS-Nº14 | Placa de sinalização Tátil, c/ inscrições em Braille e Relevo sobre chapa metálica, Tipo 2g (18x30) cm, em suporte de acesso do Auto-atendimento | UND | 0.3 | 199.9 | 0 | 59.97 | 0 | 59.97
| 88316 | SINAPI | SERVENTE COM ENCARGOS COMPLEMENTARES | H | 0.3 | 5.01 | 14,28 | 1.503 | 4.284 | 5.787
[6 empty] | PREÇO TOTAL UNIT. (c/ taxa): |  | 61.473 | 4.284 | 65.757
|  |  |  | UND | COEF | MAT(UNIT) | MO(UNIT) | MAT (TOTAL) | MO (TOTAL) | TOTAL
C138 | C138-BASA | BASE | FORNECIMENTO E INSTALAÇÃO DE PELÍCULA ADESIVA OPACA DE ALERTA MARCAPASSO COM 14X16,5CM | UND |  |  |  | 34.882 | 2.856 | 37.738
| IN16 | 26.basa | pelicula opaca Alerta de Marcapasso, 14 x 16,5 cm | UN | 1 | 33.88 | 0 | 33.88 | 0 | 33.88
| 88316 | SINAPI | SERVENTE COM ENCARGOS COMPLEMENTARES | H | 0.2 | 5.01 | 14,28 | 1.002 | 2.856 | 3.858
[6 empty] | PREÇO TOTAL UNIT. (c/ taxa): |  | 34.882 | 2.856 | 37.738
|  |  |  | UND | COEF | MAT(UNIT) | MO(UNIT) | MAT (TOTAL) | MO (TOTAL) | TOTAL
C139 | C139-BASA | BASE | FORNECIMENTO E INSTALAÇÃO DE CABO #50 MM² NÚ | M |  |  |  | 50.624 | 3.583 | 54.207
| 867 | SINAPI | CABO DE COBRE NU 50 MM2 MEIO-DURO | M | 1 | 49,59 | 0,00 | 49.59 | 0 | 49.59
| 88247 | SINAPI | AUXILIAR DE ELETRICISTA COM ENCARGOS COMPLEMENTARES | H | 0.1 | 5.17 | 15,70 | 0.517 | 1.57 | 2.087
| 88264 | SINAPI | ELETRICISTA COM ENCARGOS COMPLEMENTARES | H | 0.1 | 5.17 | 20,13 | 0.517 | 2.013 | 2.53
[6 empty] | PREÇO TOTAL UNIT. (c/ taxa): |  | 50.624 | 3.583 | 54.207
|  |  |  | UND | COEF | MAT(UNIT) | MO(UNIT) | MAT (TOTAL) | MO (TOTAL) | TOTAL
C140 | C140-BASA | BASE | FORNECIMENTO E INSTALAÇÃO DE PÁRA-RAIOS POLIMÉRICO DE DISTRIBUIÇÃO 12 KV VAL 15 KV | UND |  |  |  | 269.318 | 25.081 | 294.399
| IN107 | SEDOP-PA E00114 | Pára-raios de distribuição(polimero) c/ suporte "L" | UND | 1 | 262.08 | 0 | 262.08 | 0 | 262.08
| 88247 | SINAPI | AUXILIAR DE ELETRICISTA COM ENCARGOS COMPLEMENTARES | H | 0.7 | 5.17 | 15,70 | 3.619 | 10.99 | 14.609
| 88264 | SINAPI | ELETRICISTA COM ENCARGOS COMPLEMENTARES | H | 0.7 | 5.17 | 20,13 | 3.619 | 14.091 | 17.71
[6 empty] | PREÇO TOTAL UNIT. (c/ taxa): |  | 269.318 | 25.081 | 294.399
|  |  |  | UND | COEF | MAT(UNIT) | MO(UNIT) | MAT (TOTAL) | MO (TOTAL) | TOTAL
C141 | C141-SEDOP-PA-170415 | BASE | MURETA DE MEDIÇÃO EM ALVENARIA COM LAJE EM CONCRETO DIMENSÕES (C=2,20/L=0,5/H=2,0m) | UND |  |  |  | 1349.8946 | 623.4207 | 1973.3153
| 93358 | SINAPI | ESCAVAÇÃO MANUAL DE VALA COM PROFUNDIDADE MENOR OU IGUAL A 1,30 M. AF_02/2021 | M3 | 0.9 | 19.8 | 56,51 | 17.82 | 50.859 | 68.679
| 96622 | SINAPI | LASTRO COM MATERIAL GRANULAR, APLICADO EM PISOS OU LAJES SOBRE SOLO, ESPESSURA DE *5 CM*. AF_08/2017 | M3 | 0.9 | 161.12 | 28,92 | 145.008 | 26.028 | 171.036
| 96530 | SINAPI | FABRICAÇÃO, MONTAGEM E DESMONTAGEM DE FÔRMA PARA VIGA BALDRAME, EM MADEIRA SERRADA, E=25 MM, 1 UTILIZAÇÃO. AF_06/2017 | M2 | 1.6 | 139.14 | 39,84 | 222.624 | 63.744 | 286.368
| 94963 | SINAPI | CONCRETO FCK = 15MPA, TRAÇO 1:3,4:3,5 (EM MASSA SECA DE CIMENTO/ AREIA MÉDIA/ BRITA 1) - PREPARO MECÂNICO COM BETONEIRA 400 L. AF_05/2021 | M3 | 0.07 | 433.55 | 53,08 | 30.3485 | 3.7156 | 34.0641
| 96543 | SINAPI | ARMAÇÃO DE BLOCO, VIGA BALDRAME E SAPATA UTILIZANDO AÇO CA-60 DE 5 MM - MONTAGEM. AF_06/2017 | KG | 0.7085 | 13.21 | 5,82 | 9.3593 | 4.1235 | 13.4828
| 103323 | SINAPI | ALVENARIA DE VEDAÇÃO DE BLOCOS CERÂMICOS FURADOS NA VERTICAL DE 9X19X39 CM (ESPESSURA 9 CM) E ARGAMASSA DE ASSENTAMENTO COM PREPARO MANUAL. AF_12/2021 | M2 | 6 | 43.7 | 17,16 | 262.2 | 102.96 | 365.16
| 98546 | SINAPI | IMPERMEABILIZAÇÃO DE SUPERFÍCIE COM MANTA ASFÁLTICA, UMA CAMADA, INCLUSIVE APLICAÇÃO DE PRIMER ASFÁLTICO, E=3MM. AF_06/2018 | M2 | 1.2 | 96.85 | 18,85 | 116.22 | 22.62 | 138.84
| 87878 | SINAPI | CHAPISCO APLICADO EM ALVENARIAS E ESTRUTURAS DE CONCRETO INTERNAS, COM COLHER DE PEDREIRO. ARGAMASSA TRAÇO 1:3 COM PREPARO MANUAL. AF_10/2022 | M2 | 13 | 2.44 | 2,27 | 31.72 | 29.51 | 61.23
| 87530 | SINAPI | MASSA ÚNICA, PARA RECEBIMENTO DE PINTURA, EM ARGAMASSA TRAÇO 1:2:8, PREPARO MANUAL, APLICADA MANUALMENTE EM FACES INTERNAS DE PAREDES, ESPESSURA DE 20MM, COM EXECUÇÃO DE TALISCAS. AF_06/2014 | M2 | 13 | 23.41 | 17,42 | 304.33 | 226.46 | 530.79
| 98680 | SINAPI | PISO CIMENTADO, TRAÇO 1:3 (CIMENTO E AREIA), ACABAMENTO LISO, ESPESSURA 3,0 CM, PREPARO MECÂNICO DA ARGAMASSA. AF_09/2020 | M2 | 1.4 | 34.63 | 12,82 | 48.482 | 17.948 | 66.43
| 96620 | SINAPI | LASTRO DE CONCRETO MAGRO, APLICADO EM PISOS, LAJES SOBRE SOLO OU RADIERS. AF_08/2017 | M3 | 0.14 | 474.02 | 179,59 | 66.3628 | 25.1426 | 91.5054
| 88489 | SINAPI | PINTURA LÁTEX ACRÍLICA PREMIUM, APLICAÇÃO MANUAL EM PAREDES, DUAS DEMÃOS. AF_04/2023 | M2 | 13 | 7.34 | 3,87 | 95.42 | 50.31 | 145.73
[6 empty] | PREÇO TOTAL UNIT. (c/ taxa): |  | 1349.8946 | 623.4207 | 1973.3153
|  |  |  | UND | COEF | MAT(UNIT) | MO(UNIT) | MAT (TOTAL) | MO (TOTAL) | TOTAL
C142 | C142-BASA | BASE | QUADRO METÁLICO PARA ADAPTAÇÃO DA PROTEÇÃO GERAL, 600X480M | UND |  |  |  | 0 | 0 | 0
|  | 0 | 0 | 0 |  | 0 | 0 | 0 | 0 | 0
|  | 0 | 0 | 0 |  | 0 | 0 | 0 | 0 | 0
|  | 0 | 0 | 0 |  | 0 | 0 | 0 | 0 | 0
[6 empty] | PREÇO TOTAL UNIT. (c/ taxa): |  | 0 | 0 | 0
|  |  |  | UND | COEF | MAT(UNIT) | MO(UNIT) | MAT (TOTAL) | MO (TOTAL) | TOTAL
C143 | C143-BASA | BASE | CAIXA DE MEDIÇÃO POLIFÁSICA PADRÃO CONCESSIONÁRIA LOCAL | UND |  |  |  | 243.295 | 44.7875 | 288.0825
| IN77 | INTERNET | CAIXA DE MEDIÇÃO POLIFÁSICA PADRÃO CONCESSIONÁRIA | UND | 1 | 230.37 | 0 | 230.37 | 0 | 230.37
| 88247 | SINAPI | AUXILIAR DE ELETRICISTA COM ENCARGOS COMPLEMENTARES | H | 1.25 | 5.17 | 15,70 | 6.4625 | 19.625 | 26.0875
| 88264 | SINAPI | ELETRICISTA COM ENCARGOS COMPLEMENTARES | H | 1.25 | 5.17 | 20,13 | 6.4625 | 25.1625 | 31.625
[6 empty] | PREÇO TOTAL UNIT. (c/ taxa): |  | 243.295 | 44.7875 | 288.0825
|  |  |  | UND | COEF | MAT(UNIT) | MO(UNIT) | MAT (TOTAL) | MO (TOTAL) | TOTAL
C144 | C144-BASA | BASE | CAIXA PARA TC PADRÃO CONCESSIONÁRIA LOCAL | UND |  |  |  | 243.295 | 44.7875 | 288.0825
| IN78 | INTERNET | CAIXA PARA TC PADRÃO CONCESSIONÁRIA LOCAL | UND | 1 | 230.37 | 0 | 230.37 | 0 | 230.37
| 88247 | SINAPI | AUXILIAR DE ELETRICISTA COM ENCARGOS COMPLEMENTARES | H | 1.25 | 5.17 | 15,70 | 6.4625 | 19.625 | 26.0875
| 88264 | SINAPI | ELETRICISTA COM ENCARGOS COMPLEMENTARES | H | 1.25 | 5.17 | 20,13 | 6.4625 | 25.1625 | 31.625
[6 empty] | PREÇO TOTAL UNIT. (c/ taxa): |  | 243.295 | 44.7875 | 288.0825
|  |  |  | UND | COEF | MAT(UNIT) | MO(UNIT) | MAT (TOTAL) | MO (TOTAL) | TOTAL
C145 | C145-BASA | BASE | CAIXA DE ATERRAMENTO EM CONCRETO PRÉ-MOLDADO, DIAMETRO DE 0,30 M E ALTURA DE 0,35 M, SEM FUNDO E COM TAMPA | UND |  |  |  | 110.307 | 10.029 | 120.336
| 34641 | SINAPI | CAIXA DE ATERRAMENTO EM CONCRETO PRE-MOLDADO, DIAMETRO DE 0,30 M E ALTURA DE 0,35 M, SEM FUNDO E COM TAMPA | UN | 1 | 107,25 | 0,00 | 107.25 | 0 | 107.25
| 88309 | SINAPI | PEDREIRO COM ENCARGOS COMPLEMENTARES | H | 0.3 | 5.18 | 19,15 | 1.554 | 5.745 | 7.299
| 88316 | SINAPI | SERVENTE COM ENCARGOS COMPLEMENTARES | H | 0.3 | 5.01 | 14,28 | 1.503 | 4.284 | 5.787
[6 empty] | PREÇO TOTAL UNIT. (c/ taxa): |  | 110.307 | 10.029 | 120.336
|  |  |  | UND | COEF | MAT(UNIT) | MO(UNIT) | MAT (TOTAL) | MO (TOTAL) | TOTAL
C146 | C146-BASA | BASE | QUADRO GERAL DE BAIXA TENSÃO, ALTO PORTANTE COM BARRAMENTO NORMAL (TRIFÁSICO +NEUTRO+TERRA) CAP. CORRENTE 500A, RESPECTIVAMENTE, CONFORME ESPECIFICAÇÃO E PROJETO | UND |  |  |  | 0 | 0 | 0
|  | 0 | 0 | 0 |  | 0 | 0 | 0 | 0 | 0
|  | 0 | 0 | 0 |  | 0 | 0 | 0 | 0 | 0
|  | 0 | 0 | 0 |  | 0 | 0 | 0 | 0 | 0
[6 empty] | PREÇO TOTAL UNIT. (c/ taxa): |  | 0 | 0 | 0
|  |  |  | UND | COEF | MAT(UNIT) | MO(UNIT) | MAT (TOTAL) | MO (TOTAL) | TOTAL
C147 | C147-BASA | BASE | QUADRO GERAL DE BAIXA TENSÃO, ALTO PORTANTE COM BARRAMENTO ESSENCIAL (TRIFÁSICO +NEUTRO+TERRA) CAP. CORRENTE 200A, RESPECTIVAMENTE, CONFORME ESPECIFICAÇÃO E PROJETO | UND |  |  |  | 0 | 0 | 0
|  | 0 | 0 | 0 |  | 0 | 0 | 0 | 0 | 0
|  | 0 | 0 | 0 |  | 0 | 0 | 0 | 0 | 0
|  | 0 | 0 | 0 |  | 0 | 0 | 0 | 0 | 0
[6 empty] | PREÇO TOTAL UNIT. (c/ taxa): |  | 0 | 0 | 0
|  |  |  | UND | COEF | MAT(UNIT) | MO(UNIT) | MAT (TOTAL) | MO (TOTAL) | TOTAL
C148 | C148-BASA | BASE | DISJUNTOR 3P-100A - 25KA TERMOMAGNÉTICO, DIN, CURVA C, 5KA | UND |  |  |  | 353.5319 | 47.4103 | 400.9421
| 2391 | SINAPI | DISJUNTOR TERMOMAGNETICO TRIPOLAR 125A | UN | 1 | 339,85 | 0,00 | 339.85 | 0 | 339.85
| 88247 | SINAPI | AUXILIAR DE ELETRICISTA COM ENCARGOS COMPLEMENTARES | H | 1.3232 | 5.17 | 15,70 | 6.8409 | 20.7742 | 27.6152
| 88264 | SINAPI | ELETRICISTA COM ENCARGOS COMPLEMENTARES | H | 1.3232 | 5.17 | 20,13 | 6.8409 | 26.636 | 33.477
[6 empty] | PREÇO TOTAL UNIT. (c/ taxa): |  | 353.5319 | 47.4103 | 400.9421
|  |  |  | UND | COEF | MAT(UNIT) | MO(UNIT) | MAT (TOTAL) | MO (TOTAL) | TOTAL
C149 | C149-BASA | BASE | DISJUNTOR 3P-70A TIPO TERMOMAGNÉTICO, IEC, 10KA CURVA C | UND |  |  |  | 88.0919 | 47.4103 | 135.5021
| 34714 | SINAPI | DISJUNTOR TIPO DIN/IEC, TRIPOLAR 63 A | UN | 1 | 74,41 | 0,00 | 74.41 | 0 | 74.41
| 88247 | SINAPI | AUXILIAR DE ELETRICISTA COM ENCARGOS COMPLEMENTARES | H | 1.3232 | 5.17 | 15,70 | 6.8409 | 20.7742 | 27.6152
| 88264 | SINAPI | ELETRICISTA COM ENCARGOS COMPLEMENTARES | H | 1.3232 | 5.17 | 20,13 | 6.8409 | 26.636 | 33.477
[6 empty] | PREÇO TOTAL UNIT. (c/ taxa): |  | 88.0919 | 47.4103 | 135.5021
|  |  |  | UND | COEF | MAT(UNIT) | MO(UNIT) | MAT (TOTAL) | MO (TOTAL) | TOTAL
C150 | C150-BASA | BASE | SUPRESSOR DE TRANSIENTE TIPO VCL 175 40KA, FAB. CLAMPER OU SIMILAR (03 FASES+NEUTRO) | UND |  |  |  | 99.666 | 14.332 | 113.998
| 39467 | SINAPI | DISPOSITIVO DPS CLASSE II, 1 POLO, TENSAO MAXIMA DE 175 V, CORRENTE MAXIMA DE *45* KA (TIPO AC) | UN | 1 | 95,53 | 0,00 | 95.53 | 0 | 95.53
| 88247 | SINAPI | AUXILIAR DE ELETRICISTA COM ENCARGOS COMPLEMENTARES | H | 0.4 | 5.17 | 15,70 | 2.068 | 6.28 | 8.348
| 88264 | SINAPI | ELETRICISTA COM ENCARGOS COMPLEMENTARES | H | 0.4 | 5.17 | 20,13 | 2.068 | 8.052 | 10.12
[6 empty] | PREÇO TOTAL UNIT. (c/ taxa): |  | 99.666 | 14.332 | 113.998
|  |  |  | UND | COEF | MAT(UNIT) | MO(UNIT) | MAT (TOTAL) | MO (TOTAL) | TOTAL
C151 | C151-BASA | BASE | TC´S 400:5A PARA INSTRUMENTOS DE MEDIÇÃO | UND |  |  |  | 81.949 | 12.5405 | 94.4895
| IN79 | INTERNET | TC´S 400:5A PARA INSTRUMENTOS DE MEDIÇÃO. | UND | 1 | 78.33 | 0 | 78.33 | 0 | 78.33
| 88247 | SINAPI | AUXILIAR DE ELETRICISTA COM ENCARGOS COMPLEMENTARES | H | 0.35 | 5.17 | 15,70 | 1.8095 | 5.495 | 7.3045
| 88264 | SINAPI | ELETRICISTA COM ENCARGOS COMPLEMENTARES | H | 0.35 | 5.17 | 20,13 | 1.8095 | 7.0455 | 8.855
[6 empty] | PREÇO TOTAL UNIT. (c/ taxa): |  | 81.949 | 12.5405 | 94.4895
|  |  |  | UND | COEF | MAT(UNIT) | MO(UNIT) | MAT (TOTAL) | MO (TOTAL) | TOTAL
C152 | C152-BASA | BASE | TC´S 200:5A PARA INSTRUMENTOS DE MEDIÇÃO | UND |  |  |  | 82.949 | 12.5405 | 95.4895
| IN80 | INTERNET | TC´S 200:5A PARA INSTRUMENTOS DE MEDIÇÃO. | UND | 1 | 79.33 | 0 | 79.33 | 0 | 79.33
| 88247 | SINAPI | AUXILIAR DE ELETRICISTA COM ENCARGOS COMPLEMENTARES | H | 0.35 | 5.17 | 15,70 | 1.8095 | 5.495 | 7.3045
| 88264 | SINAPI | ELETRICISTA COM ENCARGOS COMPLEMENTARES | H | 0.35 | 5.17 | 20,13 | 1.8095 | 7.0455 | 8.855
[6 empty] | PREÇO TOTAL UNIT. (c/ taxa): |  | 82.949 | 12.5405 | 95.4895
|  |  |  | UND | COEF | MAT(UNIT) | MO(UNIT) | MAT (TOTAL) | MO (TOTAL) | TOTAL
C153 | C153-BASA | BASE | VOLTÍMETRO 0-500V RS,ST,TR | UND |  |  |  | 87.119 | 12.5405 | 99.6595
| IN81 | INTERNET | VOLTÍMETRO 0-500V RS,ST,TR | UND | 1 | 83.5 | 0 | 83.5 | 0 | 83.5
| 88247 | SINAPI | AUXILIAR DE ELETRICISTA COM ENCARGOS COMPLEMENTARES | H | 0.35 | 5.17 | 15,70 | 1.8095 | 5.495 | 7.3045
| 88264 | SINAPI | ELETRICISTA COM ENCARGOS COMPLEMENTARES | H | 0.35 | 5.17 | 20,13 | 1.8095 | 7.0455 | 8.855
[6 empty] | PREÇO TOTAL UNIT. (c/ taxa): |  | 87.119 | 12.5405 | 99.6595
|  |  |  | UND | COEF | MAT(UNIT) | MO(UNIT) | MAT (TOTAL) | MO (TOTAL) | TOTAL
C154 | C154-BASA | BASE | AMPERÍMETRO 0-300A R,S,T | UND |  |  |  | 219.5128 | 32.9636 | 252.4764
| IN82 | INTERNET | AMPERÍMETRO 0-300A R,S,T | UND | 1 | 210 | 0 | 210 | 0 | 210
| 88247 | SINAPI | AUXILIAR DE ELETRICISTA COM ENCARGOS COMPLEMENTARES | H | 0.92 | 5.17 | 15,70 | 4.7564 | 14.444 | 19.2004
| 88264 | SINAPI | ELETRICISTA COM ENCARGOS COMPLEMENTARES | H | 0.92 | 5.17 | 20,13 | 4.7564 | 18.5196 | 23.276
[6 empty] | PREÇO TOTAL UNIT. (c/ taxa): |  | 219.5128 | 32.9636 | 252.4764
|  |  |  | UND | COEF | MAT(UNIT) | MO(UNIT) | MAT (TOTAL) | MO (TOTAL) | TOTAL
C155 | C155-BASA | BASE | CHAVE SELETORA P/ INSTRUMENTO DE MEDIÇÃO 03 POSIÇÕES | UND |  |  |  | 72.102 | 10.749 | 82.851
| IN83 | INTERNET | CHAVE SELETORA P/ INSTRUMENTO DE MEDIÇÃO 03 POSIÇÕES | UND | 1 | 69 | 0 | 69 | 0 | 69
| 88247 | SINAPI | AUXILIAR DE ELETRICISTA COM ENCARGOS COMPLEMENTARES | H | 0.3 | 5.17 | 15,70 | 1.551 | 4.71 | 6.261
| 88264 | SINAPI | ELETRICISTA COM ENCARGOS COMPLEMENTARES | H | 0.3 | 5.17 | 20,13 | 1.551 | 6.039 | 7.59
[6 empty] | PREÇO TOTAL UNIT. (c/ taxa): |  | 72.102 | 10.749 | 82.851
|  |  |  | UND | COEF | MAT(UNIT) | MO(UNIT) | MAT (TOTAL) | MO (TOTAL) | TOTAL
C156 | C156-BASA | BASE | CONDUÍTE FLEXIVEL METÁLICO, TIPO "SEAL TUBES" DE 2" PARA ALIMENTAÇÃO USCA/GMG | M |  |  |  | 40.404 | 3.583 | 43.987
| 2500 | SINAPI | ELETRODUTO FLEXIVEL, EM ACO GALVANIZADO, REVESTIDO EXTERNAMENTE COM PVC PRETO, DIAMETRO EXTERNO DE 60 MM (2"), TIPO SEALTUBO | M | 1 | 39,37 | 0,00 | 39.37 | 0 | 39.37
| 88247 | SINAPI | AUXILIAR DE ELETRICISTA COM ENCARGOS COMPLEMENTARES | H | 0.1 | 5.17 | 15,70 | 0.517 | 1.57 | 2.087
| 88264 | SINAPI | ELETRICISTA COM ENCARGOS COMPLEMENTARES | H | 0.1 | 5.17 | 20,13 | 0.517 | 2.013 | 2.53
[6 empty] | PREÇO TOTAL UNIT. (c/ taxa): |  | 40.404 | 3.583 | 43.987
|  |  |  | UND | COEF | MAT(UNIT) | MO(UNIT) | MAT (TOTAL) | MO (TOTAL) | TOTAL
C157 | C157-BASA | BASE | ELETROCALHA 200X50X3000MM PERFURADA C/ 01 VIA, COM TAMPA, INCLUINDO ACESSÓRIOS E CONEX., SUPORTES DE FIXAÇÃO, ETC | M |  |  |  | 104.585 | 8.9575 | 113.5425
| IN84 | INTERNET | ELETROCALHA 200X50X3000MM PERFURADA C/ 01 VIA, COM TAMPA | und | 0.33333 | 306 | 0 | 102 | 0 | 102
| 88247 | SINAPI | AUXILIAR DE ELETRICISTA COM ENCARGOS COMPLEMENTARES | H | 0.25 | 5.17 | 15,70 | 1.2925 | 3.925 | 5.2175
| 88264 | SINAPI | ELETRICISTA COM ENCARGOS COMPLEMENTARES | H | 0.25 | 5.17 | 20,13 | 1.2925 | 5.0325 | 6.325
[6 empty] | PREÇO TOTAL UNIT. (c/ taxa): |  | 104.585 | 8.9575 | 113.5425
|  |  |  | UND | COEF | MAT(UNIT) | MO(UNIT) | MAT (TOTAL) | MO (TOTAL) | TOTAL
C158 | C158-BASA | BASE | ELETROCALHA 100X50X3000MM PERFURADA C/ 01 VIA, COM TAMPA, INCLUINDO ACESSÓRIOS E CONEX., SUPORTES DE FIXAÇÃO, ETC | M |  |  |  | 52.585 | 8.9575 | 61.5425
| IN85 | INTERNET | ELETROCALHA 100X50X3000MM PERFURADA C/ 01 VIA, COM TAMPA | und | 0.33333 | 150 | 0 | 50 | 0 | 50
| 88247 | SINAPI | AUXILIAR DE ELETRICISTA COM ENCARGOS COMPLEMENTARES | H | 0.25 | 5.17 | 15,70 | 1.2925 | 3.925 | 5.2175
| 88264 | SINAPI | ELETRICISTA COM ENCARGOS COMPLEMENTARES | H | 0.25 | 5.17 | 20,13 | 1.2925 | 5.0325 | 6.325
[6 empty] | PREÇO TOTAL UNIT. (c/ taxa): |  | 52.585 | 8.9575 | 61.5425
|  |  |  | UND | COEF | MAT(UNIT) | MO(UNIT) | MAT (TOTAL) | MO (TOTAL) | TOTAL
C159 | C159-BASA | BASE | ELETROCALHA 50X50X3000MM PERFURADA C/ 01 VIA, COM TAMPA, INCLUINDO ACESSÓRIOS E CONEX., SUPORTES DE FIXAÇÃO, ETC | M |  |  |  | 27.585 | 8.9575 | 36.5425
| IN86 | INTERNET | ELETROCALHA 50X50X3000MM PERFURADA C/ 01 VIA, COM TAMPA | UND | 0.33333 | 75 | 0 | 25 | 0 | 25
| 88247 | SINAPI | AUXILIAR DE ELETRICISTA COM ENCARGOS COMPLEMENTARES | H | 0.25 | 5.17 | 15,70 | 1.2925 | 3.925 | 5.2175
| 88264 | SINAPI | ELETRICISTA COM ENCARGOS COMPLEMENTARES | H | 0.25 | 5.17 | 20,13 | 1.2925 | 5.0325 | 6.325
[6 empty] | PREÇO TOTAL UNIT. (c/ taxa): |  | 27.585 | 8.9575 | 36.5425
|  |  |  | UND | COEF | MAT(UNIT) | MO(UNIT) | MAT (TOTAL) | MO (TOTAL) | TOTAL
C160 | C160-BASA | BASE | PAINEL DE SOBREPOR,COM TAMPA, COM BARRAMENTO DE COBRE DE 15X5X0,2 CM (BEP-BARRAMENTO DE EQUIPOTENCIALIZÃO | UND |  |  |  | 102.874 | 21.498 | 124.372
| IN88 | COTAÇÃO | PAINEL DE SOBREPOR,COM TAMPA, COM BARRAMENTO DE COBRE DE 15X5X0,2 CM (BEP-BARRAMENTO DE EQUIPOTENCIALIZÃO | UND | 1 | 96.67 | 0 | 96.67 | 0 | 96.67
| 88247 | SINAPI | AUXILIAR DE ELETRICISTA COM ENCARGOS COMPLEMENTARES | H | 0.6 | 5.17 | 15,70 | 3.102 | 9.42 | 12.522
| 88264 | SINAPI | ELETRICISTA COM ENCARGOS COMPLEMENTARES | H | 0.6 | 5.17 | 20,13 | 3.102 | 12.078 | 15.18
[6 empty] | PREÇO TOTAL UNIT. (c/ taxa): |  | 102.874 | 21.498 | 124.372
|  |  |  | UND | COEF | MAT(UNIT) | MO(UNIT) | MAT (TOTAL) | MO (TOTAL) | TOTAL
C161 | C161-BASA | BASE | DISPOSITIVO DIFERENCIAL RESIDUAL, IN=20A, 2 MÓDULOS, 30MA | UND |  |  |  | 42.068 | 7.166 | 49.234
| IN89 | INTERNET | DISPOSITIVO DIFERENCIAL RESIDUAL, IN=20A, 2 MÓDULOS, 30 MA | UND | 1 | 40 | 0 | 40 | 0 | 40
| 88247 | SINAPI | AUXILIAR DE ELETRICISTA COM ENCARGOS COMPLEMENTARES | H | 0.2 | 5.17 | 15,70 | 1.034 | 3.14 | 4.174
| 88264 | SINAPI | ELETRICISTA COM ENCARGOS COMPLEMENTARES | H | 0.2 | 5.17 | 20,13 | 1.034 | 4.026 | 5.06
[6 empty] | PREÇO TOTAL UNIT. (c/ taxa): |  | 42.068 | 7.166 | 49.234
|  |  |  | UND | COEF | MAT(UNIT) | MO(UNIT) | MAT (TOTAL) | MO (TOTAL) | TOTAL
C162 | C162-BASA | BASE | PAINEL METÁLICO, DE EMBUTIR,COM TAMPA, PARA AS 4 CONTATORAS E 4 PROGRAMADORES DE HORÁRIO PARA AUTOMAÇÃO | UND |  |  |  | 638.512 | 28.664 | 667.176
| 12039 | SINAPI | QUADRO DE DISTRIBUICAO COM BARRAMENTO TRIFASICO, DE EMBUTIR, EM CHAPA DE ACO GALVANIZADO, PARA 24 DISJUNTORES DIN, 100 A | UN | 1 | 630,24 | 0,00 | 630.24 | 0 | 630.24
| 88247 | SINAPI | AUXILIAR DE ELETRICISTA COM ENCARGOS COMPLEMENTARES | H | 0.8 | 5.17 | 15,70 | 4.136 | 12.56 | 16.696
| 88264 | SINAPI | ELETRICISTA COM ENCARGOS COMPLEMENTARES | H | 0.8 | 5.17 | 20,13 | 4.136 | 16.104 | 20.24
[6 empty] | PREÇO TOTAL UNIT. (c/ taxa): |  | 638.512 | 28.664 | 667.176
|  |  |  | UND | COEF | MAT(UNIT) | MO(UNIT) | MAT (TOTAL) | MO (TOTAL) | TOTAL
C163 | C163-BASA | BASE | PROGRAMADOR HORÁRIO COEL BIFÁSICO 16A PARA ACIONAMENTO DA ILUMINAÇÃO DO AUTO-ATENDIMENTO | UND |  |  |  | 84.7224 | 12.8988 | 97.6212
| IN90 | INTERNET | PROGRAMADOR HORÁRIO COEL BIFÁSICO 16A PARA ACIONAMENTO DA ILUMINAÇÃO DO AUTO-ATENDIMENTO | UND | 1 | 81 | 0 | 81 | 0 | 81
| 88247 | SINAPI | AUXILIAR DE ELETRICISTA COM ENCARGOS COMPLEMENTARES | H | 0.36 | 5.17 | 15,70 | 1.8612 | 5.652 | 7.5132
| 88264 | SINAPI | ELETRICISTA COM ENCARGOS COMPLEMENTARES | H | 0.36 | 5.17 | 20,13 | 1.8612 | 7.2468 | 9.108
[6 empty] | PREÇO TOTAL UNIT. (c/ taxa): |  | 84.7224 | 12.8988 | 97.6212
|  |  |  | UND | COEF | MAT(UNIT) | MO(UNIT) | MAT (TOTAL) | MO (TOTAL) | TOTAL
C164 | C164-BASA | BASE | CONTATOR 20A PARA ACIONAMENTO DA ILUMINAÇÃO DO AUTO-ATENDIMENTO | UND |  |  |  | 38.618 | 7.166 | 45.784
| IN91 | INTERNET | CONTATOR 20A PARA ACIONAMENTO DA ILUMINAÇÃO DO AUTO-ATENDIMENTO | UND | 1 | 36.55 | 0 | 36.55 | 0 | 36.55
| 88247 | SINAPI | AUXILIAR DE ELETRICISTA COM ENCARGOS COMPLEMENTARES | H | 0.2 | 5.17 | 15,70 | 1.034 | 3.14 | 4.174
| 88264 | SINAPI | ELETRICISTA COM ENCARGOS COMPLEMENTARES | H | 0.2 | 5.17 | 20,13 | 1.034 | 4.026 | 5.06
[6 empty] | PREÇO TOTAL UNIT. (c/ taxa): |  | 38.618 | 7.166 | 45.784
|  |  |  | UND | COEF | MAT(UNIT) | MO(UNIT) | MAT (TOTAL) | MO (TOTAL) | TOTAL
C165 | C165-BASA | BASE | PLUGUE MACHO E FÊMEA,10A, 2P+T PARA LIGAÇÃO DAS LUMINÁRIAS | UND |  |  |  | 6.6919 | 1.254 | 7.9459
| IN92 | INTERNET | PLUGUE MACHO E FÊMEA,10A, 2P+T PARA LIGAÇÃO DAS LUMINÁRIAS | UND | 1 | 6.33 | 0 | 6.33 | 0 | 6.33
| 88247 | SINAPI | AUXILIAR DE ELETRICISTA COM ENCARGOS COMPLEMENTARES | H | 0.035 | 5.17 | 15,70 | 0.18095 | 0.5495 | 0.73045
| 88264 | SINAPI | ELETRICISTA COM ENCARGOS COMPLEMENTARES | H | 0.035 | 5.17 | 20,13 | 0.18095 | 0.70455 | 0.8855
[6 empty] | PREÇO TOTAL UNIT. (c/ taxa): |  | 6.6919 | 1.254 | 7.946
|  |  |  | UND | COEF | MAT(UNIT) | MO(UNIT) | MAT (TOTAL) | MO (TOTAL) | TOTAL
C166 | C166-BASA | BASE | REMANEJAMENTO E REINSTALAÇÃO DE CASH'S | UND |  |  |  | 20.04 | 57.12 | 77.16
| 88316 | SINAPI | SERVENTE COM ENCARGOS COMPLEMENTARES | H | 4 | 5.01 | 14,28 | 20.04 | 57.12 | 77.16
[6 empty] | PREÇO TOTAL UNIT. (c/ taxa): |  | 20.04 | 57.12 | 77.16
|  |  |  | UND | COEF | MAT(UNIT) | MO(UNIT) | MAT (TOTAL) | MO (TOTAL) | TOTAL
C167 | C167-BASA-ORSE-12630 | BASE | REINSTALAÇÃO DE DIVISÓRIA TIPO CHAPA EM MADEIRA | M2 |  |  |  | 5.005 | 16.095 | 21.1
| 88261 | SINAPI | CARPINTEIRO DE ESQUADRIA COM ENCARGOS COMPLEMENTARES | H | 0.5 | 5 | 17,91 | 2.5 | 8.955 | 11.455
| 88316 | SINAPI | SERVENTE COM ENCARGOS COMPLEMENTARES | H | 0.5 | 5.01 | 14,28 | 2.505 | 7.14 | 9.645
[6 empty] | PREÇO TOTAL UNIT. (c/ taxa): |  | 5.005 | 16.095 | 21.1
|  |  |  | UND | COEF | MAT(UNIT) | MO(UNIT) | MAT (TOTAL) | MO (TOTAL) | TOTAL
C168 | C168-BASA | BASE | REVISÃO DE PONTO DE ILUMINAÇÃO | PT |  |  |  | 39.13 | 37.085 | 76.215
| 104473 | SINAPI | COMPOSIÇÃO PARAMÉTRICA DE PONTO ELÉTRICO DE ILUMINAÇÃO, COM INTERRUPTOR SIMPLES, EM EDIFÍCIO RESIDENCIAL COM ELETRODUTO EMBUTIDO EM RASGOS NAS PAREDES, INCLUSO TOMADA, ELETRODUTO, CABO, RASGO E CHUMBAMENTO (SEM LUMINÁRIA E LÂMPADA). AF_11/2022 | UN | 0.5 | 78.26 | 74,17 | 39.13 | 37.085 | 76.215
[6 empty] | PREÇO TOTAL UNIT. (c/ taxa): |  | 39.13 | 37.085 | 76.215
|  |  |  | UND | COEF | MAT(UNIT) | MO(UNIT) | MAT (TOTAL) | MO (TOTAL) | TOTAL
C169 | C169-BASA (SEDOP-170690) | BASE | PONTO DE LÓGICA COMPLETO-UTP (INCLUINDO CABO, CONEXÕES, TOMADA, CAIXA ELÉTRICA, ELETRODUTO PVC, RASGO, QUEBRA E CHUMBAMENTO) | PT |  |  |  | 303.57 | 296.02 | 599.59
| IN93 | SEDOP-PA H00342 | Anilha de identificação (pacote c/ 20un) | UND | 4 | 6.42 | 0 | 25.68 | 0 | 25.68
| 39600 | SINAPI | CONECTOR / TOMADA FEMEA RJ 45, CATEGORIA 5 E (CAT 5E) PARA CABOS | UN | 1 | 12,53 | 0,00 | 12.53 | 0 | 12.53
| 98295 | SINAPI | CABO ELETRÔNICO CATEGORIA 5E, INSTALADO EM EDIFICAÇÃO INSTITUCIONAL - FORNECIMENTO E INSTALAÇÃO. AF_11/2019 | M | 15 | 4.68 | 0,09 | 70.2 | 1.35 | 71.55
| 16.111.000902.SER | PINI | Eletroduto de aço carbono com costura galvanização a fogo inclusive conexões Ø 25 mm 1" | m | 3 | 27.06 | 16.43 | 81.18 | 49.29 | 130.47
| 88247 | SINAPI | AUXILIAR DE ELETRICISTA COM ENCARGOS COMPLEMENTARES | H | 8 | 5.17 | 15,70 | 41.36 | 125.6 | 166.96
| 88264 | SINAPI | ELETRICISTA COM ENCARGOS COMPLEMENTARES | H | 4 | 5.17 | 20,13 | 20.68 | 80.52 | 101.2
| 92866 | SINAPI | CAIXA SEXTAVADA 3" X 3", METÁLICA, INSTALADA EM LAJE - FORNECIMENTO E INSTALAÇÃO. AF_03/2023 | UN | 4 | 4.1 | 7,97 | 16.4 | 31.88 | 48.28
| 98307 | SINAPI | TOMADA DE REDE RJ45 - FORNECIMENTO E INSTALAÇÃO. AF_11/2019 | UN | 1 | 35.54 | 7,38 | 35.54 | 7.38 | 42.92
[6 empty] | PREÇO TOTAL UNIT. (c/ taxa): |  | 303.57 | 296.02 | 599.59
|  |  |  | UND | COEF | MAT(UNIT) | MO(UNIT) | MAT (TOTAL) | MO (TOTAL) | TOTAL
C170 | C170-BASA (SEDOP-230846) | BASE | REVISÃO DE PONTO DE AR CONDICIONADO | UND |  |  |  | 41.36 | 143.32 | 184.68
| 88247 | SINAPI | AUXILIAR DE ELETRICISTA COM ENCARGOS COMPLEMENTARES | H | 4 | 5.17 | 15,70 | 20.68 | 62.8 | 83.48
| 88264 | SINAPI | ELETRICISTA COM ENCARGOS COMPLEMENTARES | H | 4 | 5.17 | 20,13 | 20.68 | 80.52 | 101.2
[6 empty] | PREÇO TOTAL UNIT. (c/ taxa): |  | 41.36 | 143.32 | 184.68
|  |  |  | UND | COEF | MAT(UNIT) | MO(UNIT) | MAT (TOTAL) | MO (TOTAL) | TOTAL
C171 | C171-BASA | BASE | ARAME RECOZIDO | KG |  |  |  | 27.318 | 7.166 | 34.484
| 43132 | SINAPI | ARAME RECOZIDO 16 BWG, D = 1,65 MM (0,016 KG/M) OU 18 BWG, D = 1,25 MM (0,01 KG/M) | KG | 1 | 25,25 | 0,00 | 25.25 | 0 | 25.25
| 88247 | SINAPI | AUXILIAR DE ELETRICISTA COM ENCARGOS COMPLEMENTARES | H | 0.2 | 5.17 | 15,70 | 1.034 | 3.14 | 4.174
| 88264 | SINAPI | ELETRICISTA COM ENCARGOS COMPLEMENTARES | H | 0.2 | 5.17 | 20,13 | 1.034 | 4.026 | 5.06
[6 empty] | PREÇO TOTAL UNIT. (c/ taxa): |  | 27.318 | 7.166 | 34.484
|  |  |  | UND | COEF | MAT(UNIT) | MO(UNIT) | MAT (TOTAL) | MO (TOTAL) | TOTAL
C172 | C172-BASA | BASE | Conduíte flexível "seal tubes" 3/4" e acessórios | M |  |  |  | 12.0136 | 1.4332 | 13.4468
| 2504 | SINAPI | ELETRODUTO FLEXIVEL, EM ACO GALVANIZADO, REVESTIDO EXTERNAMENTE COM PVC PRETO, DIAMETRO EXTERNO DE 25 MM (3/4"), TIPO SEALTUBO | M | 1 | 11,60 | 0,00 | 11.6 | 0 | 11.6
| 88247 | SINAPI | AUXILIAR DE ELETRICISTA COM ENCARGOS COMPLEMENTARES | H | 0.04 | 5.17 | 15,70 | 0.2068 | 0.628 | 0.8348
| 88264 | SINAPI | ELETRICISTA COM ENCARGOS COMPLEMENTARES | H | 0.04 | 5.17 | 20,13 | 0.2068 | 0.8052 | 1.012
[6 empty] | PREÇO TOTAL UNIT. (c/ taxa): |  | 12.0136 | 1.4332 | 13.4468
|  |  |  | UND | COEF | MAT(UNIT) | MO(UNIT) | MAT (TOTAL) | MO (TOTAL) | TOTAL
C173 | C173-BASA | BASE | REVITALIZAÇÃO DE FAIXA DE IDENTIFICAÇÃO HORIZONTAL (5,90X 0,90M), COM PINTURA PU PROTEÇÃO UV, NAS CORES VERDE E AMARELO, TEXTO E LOGOMARCAS ADESIVADAS | UND |  |  |  | 537.2813 | 342.4291 | 879.7105
| in13 | ORSE-11392 | Adesivo em vinil para plotagem em letreiro de chapa galvanizada (c/aplicação) | m2 | 2.33 | 102.095 | 43.755 | 237.8813 | 101.9491 | 339.8305
| 100761 | SINAPI | PINTURA COM TINTA ALQUÍDICA DE ACABAMENTO (ESMALTE SINTÉTICO FOSCO) PULVERIZADA SOBRE SUPERFÍCIES METÁLICAS (EXCETO PERFIL) EXECUTADO EM OBRA (02 DEMÃOS). AF_01/2020_PE | M2 | 12 | 24.95 | 20,04 | 299.4 | 240.48 | 539.88
[6 empty] | PREÇO TOTAL UNIT. (c/ taxa): |  | 537.2813 | 342.4291 | 879.7105
|  |  |  | UND | COEF | MAT(UNIT) | MO(UNIT) | MAT (TOTAL) | MO (TOTAL) | TOTAL
C174 | C174-BASA | BASE | IDENTIFICAÇÃO DE TODOS OS ELEMENTOS DO SISTEMA ELÉTRICO, COM ETIQUETAS DE LONGA DURABILIDADE, ANILHAS E ETC | UND |  |  |  | 82.72 | 706.64 | 789.36
| IN94 | COMPOSIÇÃO | Identificação de todos os elementos do sistema elétrico, com etiquetas de longa durabilidade, anilhas e etc | UND | 1 | 0 | 420 | 0 | 420 | 420
| 88247 | SINAPI | AUXILIAR DE ELETRICISTA COM ENCARGOS COMPLEMENTARES | H | 8 | 5.17 | 15,70 | 41.36 | 125.6 | 166.96
| 88264 | SINAPI | ELETRICISTA COM ENCARGOS COMPLEMENTARES | H | 8 | 5.17 | 20,13 | 41.36 | 161.04 | 202.4
[6 empty] | PREÇO TOTAL UNIT. (c/ taxa): |  | 82.72 | 706.64 | 789.36
|  |  |  | UND | COEF | MAT(UNIT) | MO(UNIT) | MAT (TOTAL) | MO (TOTAL) | TOTAL
C175 | C175-BASA | BASE | DESMONTAGEM E MONTAGEM DA PGDM (PORTA DETECTORA DE METAIS) | UND |  |  |  | 573.6 | 1362.6672 | 1936.2672
| 88266 | SINAPI | ELETROTÉCNICO COM ENCARGOS COMPLEMENTARES | H | 20 | 5.17 | 25,96 | 103.4 | 519.2 | 622.6
| 102180 | SINAPI | INSTALAÇÃO DE VIDRO TEMPERADO, E = 8 MM, ENCAIXADO EM PERFIL U. AF_01/2021_PS | M2 | 11.76 | 0 | 45,72 | 0 | 537.6672 | 537.6672
| 88243 | SINAPI | AJUDANTE ESPECIALIZADO COM ENCARGOS COMPLEMENTARES | H | 20 | 5.01 | 15,29 | 100.2 | 305.8 | 406
| IN59 | BASA | deslocamento do técnico a agencia | UN | 2 | 185 | 0 | 370 | 0 | 370
[6 empty] | PREÇO TOTAL UNIT. (c/ taxa): |  | 573.6 | 1362.6672 | 1936.2672
|  |  |  | UND | COEF | MAT(UNIT) | MO(UNIT) | MAT (TOTAL) | MO (TOTAL) | TOTAL
C176 | C176-BASA | BASE | Despesas gerais de consumo de energia elétrica e água. | UND |  |  |  | 82.72 | 706.64 | 789.36
| IN94 | COMPOSIÇÃO | Identificação de todos os elementos do sistema elétrico, com etiquetas de longa durabilidade, anilhas e etc | UND | 1 | 0 | 420 | 0 | 420 | 420
| 88247 | SINAPI | AUXILIAR DE ELETRICISTA COM ENCARGOS COMPLEMENTARES | H | 8 | 5.17 | 15,70 | 41.36 | 125.6 | 166.96
| 88264 | SINAPI | ELETRICISTA COM ENCARGOS COMPLEMENTARES | H | 8 | 5.17 | 20,13 | 41.36 | 161.04 | 202.4
[6 empty] | PREÇO TOTAL UNIT. (c/ taxa): |  | 82.72 | 706.64 | 789.36
|  |  |  | UND | COEF | MAT(UNIT) | MO(UNIT) | MAT (TOTAL) | MO (TOTAL) | TOTAL
C177 | C177-BASA | BASE | Rack fechado 19" 44Ux800mm, de profundidade em aço SAE 1010/1020, ref. RTS40870 (Triunfo ou similar), com 1 porta, 03 bandejas de apoio, 02 réguas de tomadas 2P+T c/chicote, 6 anéis de guia vertical, exaustor, etc., conforme padrão do Banco (P/ REDE) | UND |  |  |  | 3580.03 | 429.96 | 4009.99
| IN99 | ORSE-12781 | Rack fechado 19" 44Ux800mm, de profundidade em aço SAE 1010/1020, ref. RTS40870 (Triunfo ou similar), com 1 porta, 03 bandejas de apoio, 02 réguas de tomadas 2P+T c/chicote, 6 anéis de guia vertical, exaustor, etc., conforme padrão do Banco (P/ REDE) | UND | 1 | 3455.95 | 0 | 3455.95 | 0 | 3455.95
| 88247 | SINAPI | AUXILIAR DE ELETRICISTA COM ENCARGOS COMPLEMENTARES | H | 12 | 5.17 | 15,70 | 62.04 | 188.4 | 250.44
| 88264 | SINAPI | ELETRICISTA COM ENCARGOS COMPLEMENTARES | H | 12 | 5.17 | 20,13 | 62.04 | 241.56 | 303.6
[6 empty] | PREÇO TOTAL UNIT. (c/ taxa): |  | 3580.03 | 429.96 | 4009.99
|  |  |  | UND | COEF | MAT(UNIT) | MO(UNIT) | MAT (TOTAL) | MO (TOTAL) | TOTAL
C178 | C178-BASA | BASE | Adaptação das Instalações de lógica no Mobiliário | PT |  |  |  | 28.8534 | 0.4026 | 29.256
| 39605 | SINAPI | PATCH CORD (CABO DE REDE), CATEGORIA 5 E (CAT 5E) UTP, 24 AWG, 4 PARES, EXTENSAO DE 2,50 M | UN | 2.5 | 11,50 | 0,00 | 28.75 | 0 | 28.75
| 88264 | SINAPI | ELETRICISTA COM ENCARGOS COMPLEMENTARES | H | 0.02 | 5.17 | 20,13 | 0.1034 | 0.4026 | 0.506
[6 empty] | PREÇO TOTAL UNIT. (c/ taxa): |  | 28.8534 | 0.4026 | 29.256
|  |  |  | UND | COEF | MAT(UNIT) | MO(UNIT) | MAT (TOTAL) | MO (TOTAL) | TOTAL
C179 | C179-BASA | BASE | Laudo de vistoria e aprovação do Corpo de Bombeiros | UND |  |  |  | 0 | 600 | 600
| IN100 | COLETA | Laudo de vistoria e aprovação do Corpo de Bombeiros | UND | 1 | 0 | 600 | 0 | 600 | 600
[6 empty] | PREÇO TOTAL UNIT. (c/ taxa): |  | 0 | 600 | 600
|  |  |  | UND | COEF | MAT(UNIT) | MO(UNIT) | MAT (TOTAL) | MO (TOTAL) | TOTAL
C180 | C180-BASA | BASE | Porta em chapa de compensado naval, revestida em todas as faces com laminado melamínico tipo Fórmica Texturizada (90x210) cm, movimento de charneira, com chapa de proteção em aço inox na parte inferior, interna, com batente, guarnição e ferragem | UND |  |  |  | 1278.283 | 22.533 | 1300.816
| IN96 | SEDOP-PA D00100 | Porta divilux 0.80x2.10m c/ferragens - c/ perfil de aluminio | UND | 1 | 854,00 | 0 | 854 | 0 | 854
| 88261 | SINAPI | CARPINTEIRO DE ESQUADRIA COM ENCARGOS COMPLEMENTARES | H | 0.7 | 5 | 17,91 | 3.5 | 12.537 | 16.037
| 12759 | SINAPI | CHAPA ACO INOX AISI 304 NUMERO 9 (E = 4 MM), ACABAMENTO NUMERO 1 (LAMINADO A QUENTE, FOSCO) | M2 | 0.36 | 1.159,10 | 0,00 | 417.276 | 0 | 417.276
| 88316 | SINAPI | SERVENTE COM ENCARGOS COMPLEMENTARES | H | 0.7 | 5.01 | 14,28 | 3.507 | 9.996 | 13.503
[6 empty] | PREÇO TOTAL UNIT. (c/ taxa): |  | 1278.283 | 22.533 | 1300.816
|  |  |  | UND | COEF | MAT(UNIT) | MO(UNIT) | MAT (TOTAL) | MO (TOTAL) | TOTAL
C181 | C181-BASA | BASE | Adaptação das Instalações elétricas no Mobiliário | UND |  |  |  | 39.405 | 10.3 | 49.705
| 91926 | SINAPI | CABO DE COBRE FLEXÍVEL ISOLADO, 2,5 MM², ANTI-CHAMA 450/750 V, PARA CIRCUITOS TERMINAIS - FORNECIMENTO E INSTALAÇÃO. AF_03/2023 | M | 10 | 2.95 | 1,03 | 29.5 | 10.3 | 39.8
| 2688 | SINAPI | ELETRODUTO PVC FLEXIVEL CORRUGADO, COR AMARELA, DE 25 MM | M | 3.5 | 2,83 | 0,00 | 9.905 | 0 | 9.905
[6 empty] | PREÇO TOTAL UNIT. (c/ taxa): |  | 39.405 | 10.3 | 49.705
|  |  |  | UND | COEF | MAT(UNIT) | MO(UNIT) | MAT (TOTAL) | MO (TOTAL) | TOTAL
C182 | C182-SINAPI-BASA | BASE | Dobradiça 3.1/2"x3" em Metal Cromado | UND |  |  |  | 30.1346 | 22.9458 | 53.0804
| 2432 | SINAPI | DOBRADICA EM ACO/FERRO, 3 1/2" X 3", E= 1,9 A 2 MM, COM ANEL, CROMADO OU ZINCADO, TAMPA BOLA, COM PARAFUSOS | UN | 1 | 23,26 | 0,00 | 23.26 | 0 | 23.26
| 88261 | SINAPI | CARPINTEIRO DE ESQUADRIA COM ENCARGOS COMPLEMENTARES | H | 0.916 | 5 | 17,91 | 4.58 | 16.4056 | 20.9856
| 88316 | SINAPI | SERVENTE COM ENCARGOS COMPLEMENTARES | H | 0.458 | 5.01 | 14,28 | 2.2946 | 6.5402 | 8.8348
[6 empty] | PREÇO TOTAL UNIT. (c/ taxa): |  | 30.1346 | 22.9458 | 53.0804
|  |  |  | UND | COEF | MAT(UNIT) | MO(UNIT) | MAT (TOTAL) | MO (TOTAL) | TOTAL
C183 | C183-BASA | BASE | Fechadura em metal cromado de embutir tipo tetra-chave | UND |  |  |  | 125.7588 | 19.2205 | 144.9793
| IN97 | INTERNET-MECADO LIVRE | Fechadura Pop Line Tetra Perfil 20mm Cromado 3 chaves Tetra 03001.1104.17 Soprano | UND | 1 | 120 | 0 | 120 | 0 | 120
| 88261 | SINAPI | CARPINTEIRO DE ESQUADRIA COM ENCARGOS COMPLEMENTARES | H | 0.767 | 5 | 17,91 | 3.835 | 13.737 | 17.572
| 88316 | SINAPI | SERVENTE COM ENCARGOS COMPLEMENTARES | H | 0.384 | 5.01 | 14,28 | 1.9238 | 5.4835 | 7.4074
[6 empty] | PREÇO TOTAL UNIT. (c/ taxa): |  | 125.7588 | 19.2205 | 144.9793
|  |  |  | UND | COEF | MAT(UNIT) | MO(UNIT) | MAT (TOTAL) | MO (TOTAL) | TOTAL
C184 | C184 - SEDOP-101270 | BASE | Puxador em alumínio - 30cm - para porta de vidro | UND |  |  |  | 228.905 | 16.095 | 245
| IN98 | SEDOP-PA D00397 | PUXADOR EM ALUMINIO DE 30CM | UND | 1 | 223.9 | 0 | 223.9 | 0 | 223.9
| 88261 | SINAPI | CARPINTEIRO DE ESQUADRIA COM ENCARGOS COMPLEMENTARES | H | 0.5 | 5 | 17,91 | 2.5 | 8.955 | 11.455
| 88316 | SINAPI | SERVENTE COM ENCARGOS COMPLEMENTARES | H | 0.5 | 5.01 | 14,28 | 2.505 | 7.14 | 9.645
[6 empty] | PREÇO TOTAL UNIT. (c/ taxa): |  | 228.905 | 16.095 | 245
|  |  |  | UND | COEF | MAT(UNIT) | MO(UNIT) | MAT (TOTAL) | MO (TOTAL) | TOTAL
C185 | C185-BASA | BASE | Serviços de elaboração do PGR- PROGRAMA DE GERENCIAMENTO DE RISCO | und |  |  |  | 75.948 | 913.424 | 989.372
| 100321 | SINAPI | TÉCNICO EM SEGURANÇA DO TRABALHO COM ENCARGOS COMPLEMENTARES | MES | 0.2 | 379.74 | 4.567,12 | 75.948 | 913.424 | 989.372
[6 empty] | PREÇO TOTAL UNIT. (c/ taxa): |  | 75.948 | 913.424 | 989.372
|  |  |  | UND | COEF | MAT(UNIT) | MO(UNIT) | MAT (TOTAL) | MO (TOTAL) | TOTAL
C186 | C186-SEDOP-240618 | BASE | Escada de marinheiro c/ proteçao | M |  |  |  | 517.047 | 41.967 | 559.014
| in105 | SEDOP-PA D00212 | Escada tipo marinheiro c/ proteção | M | 1 | 463.6 | 0 | 463.6 | 0 | 463.6
| 87329 | SINAPI | ARGAMASSA TRAÇO 1:6 (EM VOLUME DE CIMENTO E AREIA MÉDIA ÚMIDA) COM ADIÇÃO DE PLASTIFICANTE PARA EMBOÇO/MASSA ÚNICA/ASSENTAMENTO DE ALVENARIA DE VEDAÇÃO, PREPARO MECÂNICO COM MISTURADOR DE EIXO HORIZONTAL DE 300 KG. AF_08/2019 | M3 | 0.1 | 432.57 | 85,37 | 43.257 | 8.537 | 51.794
| 88309 | SINAPI | PEDREIRO COM ENCARGOS COMPLEMENTARES | H | 1 | 5.18 | 19,15 | 5.18 | 19.15 | 24.33
| 88316 | SINAPI | SERVENTE COM ENCARGOS COMPLEMENTARES | H | 1 | 5.01 | 14,28 | 5.01 | 14.28 | 19.29
[6 empty] | PREÇO TOTAL UNIT. (c/ taxa): |  | 517.047 | 41.967 | 559.014
|  |  |  | UND | COEF | MAT(UNIT) | MO(UNIT) | MAT (TOTAL) | MO (TOTAL) | TOTAL
C187 | C187-SEDOP-170695 | BASE | SUBESTAÇÃO AÉREA C/ TRASNFORMADOR 75 KVA, INCLUINDO POSTE, ACESSÓRIOS E CABINE DE MEDIÇÃO, CHAVE FUSIVEL PARA REDES DE DISTRIBUIÇÃO, TENSÃO DE 15KV, CORRENTE NOMINAL DO PORTA FIUSIVEL DE 100A, CAP. DE INTERRUP. SIMETRICA DE 7,10KA, CAP. DE INTERRUP. ASSIMETRICA 10KA | UND |  |  |  | 48163.5838 | 6988.242 | 55151.8258
| 101539 | SINAPI | ARMAÇÃO SECUNDÁRIA, COM 2 ESTRIBOS E 2 ISOLADORES - FORNECIMENTO E INSTALAÇÃO. AF_07/2020 | UN | 2 | 89.69 | 16,32 | 179.38 | 32.64 | 212.02
| 102104 | SINAPI | TRANSFORMADOR DE DISTRIBUIÇÃO, 75 KVA, TRIFÁSICO, 60 HZ, CLASSE 15 KV, IMERSO EM ÓLEO MINERAL, INSTALAÇÃO EM POSTE (NÃO INCLUSO SUPORTE) - FORNECIMENTO E INSTALAÇÃO. AF_12/2020 | UN | 1 | 28699.34 | 330,51 | 28699.34 | 330.51 | 29029.85
| 102109 | SINAPI | SUPORTE PARA TRANSFORMADOR EM POSTE DE CONCRETO CIRCULAR - FORNECIMENTO E INSTALAÇÃO. AF_12/2020 | UN | 2 | 68.44 | 15,88 | 136.88 | 31.76 | 168.64
| 34519 | SINAPI | CRUZETA DE CONCRETO LEVE, COMP. 2000 MM SECAO, 90 X 90 MM | UN | 2 | 80,01 | 0,00 | 160.02 | 0 | 160.02
| 97438 | SINAPI | CURVA 90 GRAUS, EM AÇO, CONEXÃO RANHURADA, DN 80 (3"), INSTALADO EM PRUMADAS - FORNECIMENTO E INSTALAÇÃO. AF_10/2020 | UN | 1 | 102.74 | 24,62 | 102.74 | 24.62 | 127.36
| IN106 | SEDOP-PA E00361 | Elo fusível 6k | UND | 3 | 3.08 | 0 | 9.24 | 0 | 9.24
| 92992 | SINAPI | CABO DE COBRE FLEXÍVEL ISOLADO, 95 MM², ANTI-CHAMA 0,6/1,0 KV, PARA REDE ENTERRADA DE DISTRIBUIÇÃO DE ENERGIA ELÉTRICA - FORNECIMENTO E INSTALAÇÃO. AF_12/2021 | M | 70 | 88.28 | 4,38 | 6179.6 | 306.6 | 6486.2
| IN107 | SEDOP-PA E00114 | Pára-raios de distribuição(polimero) c/ suporte "L" | UND | 3 | 262.08 | 0 | 786.24 | 0 | 786.24
| 101546 | SINAPI | ISOLADOR, TIPO PINO, PARA TENSÃO 15 KV - FORNECIMENTO E INSTALAÇÃO. AF_07/2020 | UN | 6 | 30.17 | 1,33 | 181.02 | 7.98 | 189
| in108 | SEDOP-PA E00178 | Pino p/ isolador | UND | 6 | 17.23 | 0 | 103.38 | 0 | 103.38
| IN109 | SEDOP-PA E00191 | Conector parafuso fendido p/ cabo 50 mm² | UND | 2 | 62.72 | 0 | 125.44 | 0 | 125.44
| IN110 | SEDOP-PA E00180 | Sela galvanizada para cruzeta | UND | 2 | 19.77 | 0 | 39.54 | 0 | 39.54
| IN111 | SEDOP-PA E00184 | Parafuso de cabeça quadrada galv. 16x125mm | UND | 4 | 6.35 | 0 | 25.4 | 0 | 25.4
| IN112 | SEDOP-PA E00181 | Parafuso de cabeça abaulada galv. 16x150mm | UND | 2 | 13.46 | 0 | 26.92 | 0 | 26.92
| IN113 | SEDOP-PA E00189 | Conector a compressão bimetalico (p/para raios/chave fuzivel) | UND | 6 | 108.13 | 0 | 648.78 | 0 | 648.78
| IN114 | SEDOP-PA E00186 | Parafuso de cabeça abaulada 16x45mm | UND | 6 | 4.87 | 0 | 29.22 | 0 | 29.22
| 102109 | SINAPI | SUPORTE PARA TRANSFORMADOR EM POSTE DE CONCRETO CIRCULAR - FORNECIMENTO E INSTALAÇÃO. AF_12/2020 | UN | 2 | 68.44 | 15,88 | 136.88 | 31.76 | 168.64
| 101946 | SINAPI | QUADRO DE MEDIÇÃO GERAL DE ENERGIA PARA 1 MEDIDOR DE SOBREPOR - FORNECIMENTO E INSTALAÇÃO. AF_10/2020 | UN | 1 | 107.83 | 54,58 | 107.83 | 54.58 | 162.41
| 96985 | SINAPI | HASTE DE ATERRAMENTO 5/8 PARA SPDA - FORNECIMENTO E INSTALAÇÃO. AF_12/2017 | UN | 3 | 74.51 | 9,05 | 223.53 | 27.15 | 250.68
| 5076 | SINAPI | GRAMPO DE ACO POLIDO 1 " X 9 | KG | 4 | 25,64 | 0,00 | 102.56 | 0 | 102.56
| 101009 | SINAPI | CARGA, MANOBRA E DESCARGA DE POSTE DE CONCRETO EM CAMINHÃO CARROCERIA COM GUINDAUTO (MUNCK) 11,7 TM. AF_07/2020 | T | 5 | 33.07 | 4,31 | 165.35 | 21.55 | 186.9
| 100584 | SINAPI | ASSENTAMENTO DE POSTE DE CONCRETO COM COMPRIMENTO NOMINAL DE 11 M, CARGA NOMINAL MAIOR QUE 1000 DAN, ENGASTAMENTO SIMPLES COM 1,7 M DE SOLO (NÃO INCLUI FORNECIMENTO). AF_11/2019 | UN | 1 | 443.56 | 153,66 | 443.56 | 153.66 | 597.22
| 39181 | SINAPI | BUCHA EM ALUMINIO, COM ROSCA, DE 3", PARA ELETRODUTO | UN | 2 | 7,41 | 0,00 | 14.82 | 0 | 14.82
| 16.111.000207.SER | PINI | Eletroduto de aço carbono com costura galvanização eletrolítica Ø 80 mm 3" | m | 9 | 58.39 | 19.71 | 525.51 | 177.39 | 702.9
| 96671 | SINAPI | TUBO, PPR, DN 50, CLASSE PN 12, INSTALADO EM PRUMADA DE ÁGUA FORNECIMENTO E INSTALAÇÃO. AF_08/2022 | M | 25 | 25.3 | 6,02 | 632.5 | 150.5 | 783
| 96973 | SINAPI | CORDOALHA DE COBRE NU 35 MM², NÃO ENTERRADA, COM ISOLADOR - FORNECIMENTO E INSTALAÇÃO. AF_12/2017 | M | 5 | 45.41 | 14,72 | 227.05 | 73.6 | 300.65
| 3302 | SINAPI | FUSIVEL NH 100 A TAMANHO 00, CAPACIDADE DE INTERRUPCAO DE 120 KA, TENSAO NOMIMNAL DE 500 V | UN | 3 | 37,04 | 0,00 | 111.12 | 0 | 111.12
| 12327 | SINAPI | CINTA CIRCULAR EM ACO GALVANIZADO DE 210 MM DE DIAMETRO PARA INSTALACAO DE TRANSFORMADOR EM POSTE DE CONCRETO | UN | 2 | 63,85 | 0,00 | 127.7 | 0 | 127.7
| IN115 | SEDOP-PA E00201 | Caixa p/ transformador de corrente | UND | 1 | 1313 | 0 | 1313 | 0 | 1313
| 13348 | SINAPI | ARRUELA EM ACO GALVANIZADO, DIAMETRO EXTERNO = 35MM, ESPESSURA = 3MM, DIAMETRO DO FURO= 18MM | UN | 14 | 1,79 | 0,00 | 25.06 | 0 | 25.06
| IN114 | SEDOP-PA E00186 | Parafuso de cabeça abaulada 16x45mm | UND | 2 | 4.87 | 0 | 9.74 | 0 | 9.74
| 37591 | SINAPI | SUPORTE MAO-FRANCESA EM ACO, ABAS IGUAIS 40 CM, CAPACIDADE MINIMA 70 KG, BRANCO | UN | 4 | 26,35 | 0,00 | 105.4 | 0 | 105.4
| 12362 | SINAPI | PORCA OLHAL EM ACO GALVANIZADO, ESPESSURA 16MM, ABERTURA 21MM | UN | 4 | 25,69 | 0,00 | 102.76 | 0 | 102.76
| C141 | BASA | MURETA DE MEDIÇÃO EM ALVENARIA COM LAJE EM CONCRETO DIMENSÕES (C=2,20/L=0,5/H=2,0m) | UND | 3 | 1349.8946 | 623.4207 | 4049.6838 | 1870.262 | 5919.9458
| 5045 | SINAPI | POSTE DE CONCRETO ARMADO DE SECAO CIRCULAR, EXTENSAO DE 11,00 M, RESISTENCIA DE 200 A 300 DAN, TIPO C-14 | UN | 1 | 1.410,41 | 0,00 | 1410.41 | 0 | 1410.41
| 88247 | SINAPI | AUXILIAR DE ELETRICISTA COM ENCARGOS COMPLEMENTARES | H | 104 | 5.17 | 15,70 | 537.68 | 1632.8 | 2170.48
| 88264 | SINAPI | ELETRICISTA COM ENCARGOS COMPLEMENTARES | H | 104 | 5.17 | 20,13 | 537.68 | 2093.52 | 2631.2
[6 empty] | PREÇO TOTAL UNIT. (c/ taxa): |  | 48163.5838 | 6988.242 | 55151.8258
|  |  |  | UND | COEF | MAT(UNIT) | MO(UNIT) | MAT (TOTAL) | MO (TOTAL) | TOTAL
C188 | C188-SEDOP-170696 | BASE | SUBESTAÇÃO AÉREA C/ TRASNFORMADOR 112,5 KVA, INCLUINDO POSTE, ACESSÓRIOS E CABINE DE MEDIÇÃO, CHAVE FUSIVEL PARA REDES DE DISTRIBUIÇÃO, TENSÃO DE 15KV, CORRENTE NOMINAL DO PORTA FIUSIVEL DE 100A, CAP. DE INTERRUP. SIMETRICA DE 7,10KA, CAP. DE INTERRUP. ASSIMETRICA 10KA | UND |  |  |  | 54903.6338 | 6997.562 | 61901.1958
| 101539 | SINAPI | ARMAÇÃO SECUNDÁRIA, COM 2 ESTRIBOS E 2 ISOLADORES - FORNECIMENTO E INSTALAÇÃO. AF_07/2020 | UN | 2 | 89.69 | 16,32 | 179.38 | 32.64 | 212.02
| 102105 | SINAPI | TRANSFORMADOR DE DISTRIBUIÇÃO, 112,5 KVA, TRIFÁSICO, 60 HZ, CLASSE 15 KV, IMERSO EM ÓLEO MINERAL, INSTALAÇÃO EM POSTE (NÃO INCLUSO SUPORTE) - FORNECIMENTO E INSTALAÇÃO. AF_12/2020 | UN | 1 | 35439.39 | 339,83 | 35439.39 | 339.83 | 35779.22
| 102109 | SINAPI | SUPORTE PARA TRANSFORMADOR EM POSTE DE CONCRETO CIRCULAR - FORNECIMENTO E INSTALAÇÃO. AF_12/2020 | UN | 2 | 68.44 | 15,88 | 136.88 | 31.76 | 168.64
| 34519 | SINAPI | CRUZETA DE CONCRETO LEVE, COMP. 2000 MM SECAO, 90 X 90 MM | UN | 2 | 80,01 | 0,00 | 160.02 | 0 | 160.02
| 97438 | SINAPI | CURVA 90 GRAUS, EM AÇO, CONEXÃO RANHURADA, DN 80 (3"), INSTALADO EM PRUMADAS - FORNECIMENTO E INSTALAÇÃO. AF_10/2020 | UN | 1 | 102.74 | 24,62 | 102.74 | 24.62 | 127.36
| IN106 | SEDOP-PA E00361 | Elo fusível 6k | UND | 3 | 3.08 | 0 | 9.24 | 0 | 9.24
| 92992 | SINAPI | CABO DE COBRE FLEXÍVEL ISOLADO, 95 MM², ANTI-CHAMA 0,6/1,0 KV, PARA REDE ENTERRADA DE DISTRIBUIÇÃO DE ENERGIA ELÉTRICA - FORNECIMENTO E INSTALAÇÃO. AF_12/2021 | M | 70 | 88.28 | 4,38 | 6179.6 | 306.6 | 6486.2
| IN107 | SEDOP-PA E00114 | Pára-raios de distribuição(polimero) c/ suporte "L" | UND | 3 | 262.08 | 0 | 786.24 | 0 | 786.24
| 101546 | SINAPI | ISOLADOR, TIPO PINO, PARA TENSÃO 15 KV - FORNECIMENTO E INSTALAÇÃO. AF_07/2020 | UN | 6 | 30.17 | 1,33 | 181.02 | 7.98 | 189
| in108 | SEDOP-PA E00178 | Pino p/ isolador | UND | 6 | 17.23 | 0 | 103.38 | 0 | 103.38
| IN109 | SEDOP-PA E00191 | Conector parafuso fendido p/ cabo 50 mm² | UND | 2 | 62.72 | 0 | 125.44 | 0 | 125.44
| IN110 | SEDOP-PA E00180 | Sela galvanizada para cruzeta | UND | 2 | 19.77 | 0 | 39.54 | 0 | 39.54
| IN111 | SEDOP-PA E00184 | Parafuso de cabeça quadrada galv. 16x125mm | UND | 4 | 6.35 | 0 | 25.4 | 0 | 25.4
| IN112 | SEDOP-PA E00181 | Parafuso de cabeça abaulada galv. 16x150mm | UND | 2 | 13.46 | 0 | 26.92 | 0 | 26.92
| IN113 | SEDOP-PA E00189 | Conector a compressão bimetalico (p/para raios/chave fuzivel) | UND | 6 | 108.13 | 0 | 648.78 | 0 | 648.78
| IN114 | SEDOP-PA E00186 | Parafuso de cabeça abaulada 16x45mm | UND | 6 | 4.87 | 0 | 29.22 | 0 | 29.22
| 102109 | SINAPI | SUPORTE PARA TRANSFORMADOR EM POSTE DE CONCRETO CIRCULAR - FORNECIMENTO E INSTALAÇÃO. AF_12/2020 | UN | 2 | 68.44 | 15,88 | 136.88 | 31.76 | 168.64
| 101946 | SINAPI | QUADRO DE MEDIÇÃO GERAL DE ENERGIA PARA 1 MEDIDOR DE SOBREPOR - FORNECIMENTO E INSTALAÇÃO. AF_10/2020 | UN | 1 | 107.83 | 54,58 | 107.83 | 54.58 | 162.41
| 96985 | SINAPI | HASTE DE ATERRAMENTO 5/8 PARA SPDA - FORNECIMENTO E INSTALAÇÃO. AF_12/2017 | UN | 3 | 74.51 | 9,05 | 223.53 | 27.15 | 250.68
| 5076 | SINAPI | GRAMPO DE ACO POLIDO 1 " X 9 | KG | 4 | 25,64 | 0,00 | 102.56 | 0 | 102.56
| 101009 | SINAPI | CARGA, MANOBRA E DESCARGA DE POSTE DE CONCRETO EM CAMINHÃO CARROCERIA COM GUINDAUTO (MUNCK) 11,7 TM. AF_07/2020 | T | 5 | 33.07 | 4,31 | 165.35 | 21.55 | 186.9
| 100584 | SINAPI | ASSENTAMENTO DE POSTE DE CONCRETO COM COMPRIMENTO NOMINAL DE 11 M, CARGA NOMINAL MAIOR QUE 1000 DAN, ENGASTAMENTO SIMPLES COM 1,7 M DE SOLO (NÃO INCLUI FORNECIMENTO). AF_11/2019 | UN | 1 | 443.56 | 153,66 | 443.56 | 153.66 | 597.22
| 39181 | SINAPI | BUCHA EM ALUMINIO, COM ROSCA, DE 3", PARA ELETRODUTO | UN | 2 | 7,41 | 0,00 | 14.82 | 0 | 14.82
| 16.111.000207.SER | PINI | Eletroduto de aço carbono com costura galvanização eletrolítica Ø 80 mm 3" | m | 9 | 58.39 | 19.71 | 525.51 | 177.39 | 702.9
| 96671 | SINAPI | TUBO, PPR, DN 50, CLASSE PN 12, INSTALADO EM PRUMADA DE ÁGUA FORNECIMENTO E INSTALAÇÃO. AF_08/2022 | M | 25 | 25.3 | 6,02 | 632.5 | 150.5 | 783
| 96973 | SINAPI | CORDOALHA DE COBRE NU 35 MM², NÃO ENTERRADA, COM ISOLADOR - FORNECIMENTO E INSTALAÇÃO. AF_12/2017 | M | 5 | 45.41 | 14,72 | 227.05 | 73.6 | 300.65
| 3302 | SINAPI | FUSIVEL NH 100 A TAMANHO 00, CAPACIDADE DE INTERRUPCAO DE 120 KA, TENSAO NOMIMNAL DE 500 V | UN | 3 | 37,04 | 0,00 | 111.12 | 0 | 111.12
| 12327 | SINAPI | CINTA CIRCULAR EM ACO GALVANIZADO DE 210 MM DE DIAMETRO PARA INSTALACAO DE TRANSFORMADOR EM POSTE DE CONCRETO | UN | 2 | 63,85 | 0,00 | 127.7 | 0 | 127.7
| IN115 | SEDOP-PA E00201 | Caixa p/ transformador de corrente | UND | 1 | 1313 | 0 | 1313 | 0 | 1313
| 13348 | SINAPI | ARRUELA EM ACO GALVANIZADO, DIAMETRO EXTERNO = 35MM, ESPESSURA = 3MM, DIAMETRO DO FURO= 18MM | UN | 14 | 1,79 | 0,00 | 25.06 | 0 | 25.06
| IN114 | SEDOP-PA E00186 | Parafuso de cabeça abaulada 16x45mm | UND | 2 | 4.87 | 0 | 9.74 | 0 | 9.74
| 37591 | SINAPI | SUPORTE MAO-FRANCESA EM ACO, ABAS IGUAIS 40 CM, CAPACIDADE MINIMA 70 KG, BRANCO | UN | 4 | 26,35 | 0,00 | 105.4 | 0 | 105.4
| 12362 | SINAPI | PORCA OLHAL EM ACO GALVANIZADO, ESPESSURA 16MM, ABERTURA 21MM | UN | 4 | 25,69 | 0,00 | 102.76 | 0 | 102.76
| C141 | BASA | MURETA DE MEDIÇÃO EM ALVENARIA COM LAJE EM CONCRETO DIMENSÕES (C=2,20/L=0,5/H=2,0m) | UND | 3 | 1349.8946 | 623.4207 | 4049.6838 | 1870.262 | 5919.9458
| 5045 | SINAPI | POSTE DE CONCRETO ARMADO DE SECAO CIRCULAR, EXTENSAO DE 11,00 M, RESISTENCIA DE 200 A 300 DAN, TIPO C-14 | UN | 1 | 1.410,41 | 0,00 | 1410.41 | 0 | 1410.41
| 88247 | SINAPI | AUXILIAR DE ELETRICISTA COM ENCARGOS COMPLEMENTARES | H | 104 | 5.17 | 15,70 | 537.68 | 1632.8 | 2170.48
| 88264 | SINAPI | ELETRICISTA COM ENCARGOS COMPLEMENTARES | H | 104 | 5.17 | 20,13 | 537.68 | 2093.52 | 2631.2
[6 empty] | PREÇO TOTAL UNIT. (c/ taxa): |  | 54903.6338 | 6997.562 | 61901.1958
|  |  |  | UND | COEF | MAT(UNIT) | MO(UNIT) | MAT (TOTAL) | MO (TOTAL) | TOTAL
C189 | C189 - SEDOP-251027 | BASE | Exaustor de banheiro tipo VENTOKIT -127v . Fornecimento e Instalação | UND |  |  |  | 363.222 | 44.659 | 407.881
| IN123 | SEDOP-PA D00392 | Exaustor d=40cm | UND | 1 | 349.9 | 0 | 349.9 | 0 | 349.9
| 88309 | SINAPI | PEDREIRO COM ENCARGOS COMPLEMENTARES | H | 0.8 | 5.18 | 19,15 | 4.144 | 15.32 | 19.464
| 88316 | SINAPI | SERVENTE COM ENCARGOS COMPLEMENTARES | H | 0.8 | 5.01 | 14,28 | 4.008 | 11.424 | 15.432
| 88264 | SINAPI | ELETRICISTA COM ENCARGOS COMPLEMENTARES | H | 0.5 | 5.17 | 20,13 | 2.585 | 10.065 | 12.65
| 88247 | SINAPI | AUXILIAR DE ELETRICISTA COM ENCARGOS COMPLEMENTARES | H | 0.5 | 5.17 | 15,70 | 2.585 | 7.85 | 10.435
[6 empty] | PREÇO TOTAL UNIT. (c/ taxa): |  | 363.222 | 44.659 | 407.881
|  |  |  | UND | COEF | MAT(UNIT) | MO(UNIT) | MAT (TOTAL) | MO (TOTAL) | TOTAL
C190 | C190 - BASA | BASE | Sinalização de - cuidado, risco de choque elétrico - de forma triangular, medindo 10 X20 cm, conforme projeto de combate a incêndio. | UND |  |  |  | 30.952 | 2.856 | 33.808
| 37556 | SINAPI | PLACA DE SINALIZACAO DE SEGURANCA CONTRA INCENDIO, FOTOLUMINESCENTE, QUADRADA, *20 X 20* CM, EM PVC *2* MM ANTI-CHAMAS (SIMBOLOS, CORES E PICTOGRAMAS CONFORME NBR 16820) | UN | 1 | 29,95 | 0,00 | 29.95 | 0 | 29.95
| 88316 | SINAPI | SERVENTE COM ENCARGOS COMPLEMENTARES | H | 0.2 | 5.01 | 14,28 | 1.002 | 2.856 | 3.858
[6 empty] | PREÇO TOTAL UNIT. (c/ taxa): |  | 30.952 | 2.856 | 33.808
|  |  |  | UND | COEF | MAT(UNIT) | MO(UNIT) | MAT (TOTAL) | MO (TOTAL) | TOTAL
C191 | C191 - BASA | BASE | Sinalização de - identificação continuada de saída de emergência - de forma retangular, medindo 10 x 20 cm, conforme projeto de combate a incêndio. | UND |  |  |  | 26.902 | 2.856 | 29.758
| 37539 | SINAPI | PLACA DE SINALIZACAO DE SEGURANCA CONTRA INCENDIO, FOTOLUMINESCENTE, RETANGULAR, *13 X 26* CM, EM PVC *2* MM ANTI-CHAMAS (SIMBOLOS, CORES E PICTOGRAMAS CONFORME NBR 16820) | UN | 1 | 25,90 | 0,00 | 25.9 | 0 | 25.9
| 88316 | SINAPI | SERVENTE COM ENCARGOS COMPLEMENTARES | H | 0.2 | 5.01 | 14,28 | 1.002 | 2.856 | 3.858
[6 empty] | PREÇO TOTAL UNIT. (c/ taxa): |  | 26.902 | 2.856 | 29.758
|  |  |  | UND | COEF | MAT(UNIT) | MO(UNIT) | MAT (TOTAL) | MO (TOTAL) | TOTAL
C192 | C192 - BASA | BASE | Tela metálica para fechamento de abertura da cobertura | M² |  |  |  | 40.478 | 6.686 | 47.164
| 7167 | SINAPI | TELA DE ARAME GALVANIZADA QUADRANGULAR / LOSANGULAR, FIO 2,11 MM (14 BWG), MALHA 5 X 5 CM, H = 2 M | M2 | 1 | 38,44 | 0,00 | 38.44 | 0 | 38.44
| 88316 | SINAPI | SERVENTE COM ENCARGOS COMPLEMENTARES | H | 0.2 | 5.01 | 14,28 | 1.002 | 2.856 | 3.858
| 88309 | SINAPI | PEDREIRO COM ENCARGOS COMPLEMENTARES | H | 0.2 | 5.18 | 19,15 | 1.036 | 3.83 | 4.866
[6 empty] | PREÇO TOTAL UNIT. (c/ taxa): |  | 40.478 | 6.686 | 47.164
|  |  |  | UND | COEF | MAT(UNIT) | MO(UNIT) | MAT (TOTAL) | MO (TOTAL) | TOTAL
C193 | C193 - BASA | BASE | Papeleira plástica tipo dispenser para papel higiênico rolão | UND |  |  |  | 70.322 | 10.016 | 80.338
| 37400 | SINAPI | PAPELEIRA PLASTICA TIPO DISPENSER PARA PAPEL HIGIENICO ROLAO | UN | 1 | 66,52 | 0,00 | 66.52 | 0 | 66.52
| 88316 | SINAPI | SERVENTE COM ENCARGOS COMPLEMENTARES | H | 0.2 | 5.01 | 14,28 | 1.002 | 2.856 | 3.858
| 7568 | SINAPI | BUCHA DE NYLON SEM ABA S10, COM PARAFUSO DE 6,10 X 65 MM EM ACO ZINCADO COM ROSCA SOBERBA, CABECA CHATA E FENDA PHILLIPS | UN | 2 | 0,61 | 0,00 | 1.22 | 0 | 1.22
| 95541 | SINAPI | FIXAÇÃO UTILIZANDO PARAFUSO E BUCHA DE NYLON, SOMENTE MÃO DE OBRA. AF_10/2016 | UN | 2 | 0.79 | 3,58 | 1.58 | 7.16 | 8.74
[6 empty] | PREÇO TOTAL UNIT. (c/ taxa): |  | 70.322 | 10.016 | 80.338
|  |  |  | UND | COEF | MAT(UNIT) | MO(UNIT) | MAT (TOTAL) | MO (TOTAL) | TOTAL
C194 | C194 - BASA | BASE | Remanejamento de mobiliários e armários | UND |  |  |  | 0.501 | 1.428 | 1.929
| 88316 | SINAPI | SERVENTE COM ENCARGOS COMPLEMENTARES | H | 0.1 | 5.01 | 14,28 | 0.501 | 1.428 | 1.929
[6 empty] | PREÇO TOTAL UNIT. (c/ taxa): |  | 0.501 | 1.428 | 1.929
|  |  |  | UND | COEF | MAT(UNIT) | MO(UNIT) | MAT (TOTAL) | MO (TOTAL) | TOTAL
C195 | C195 - BASA | BASE | Instalação completa de split de até 48.000 btu's, incluindo Ponto de gás e força | UND |  |  |  | 354.343 | 342.991 | 697.334
| 19.105.001502.SER | PINI | Tubo de cobre com isolamento térmico - Ø 1/2" | m | 2 | 30.18 | 4.32 | 60.36 | 8.64 | 69
| 19.105.001506.SER | PINI | Tubo de cobre com isolamento térmico Ø 1 1/8" | m | 2 | 75.76 | 5.47 | 151.52 | 10.94 | 162.46
| 34629 | SINAPI | CABO FLEXIVEL PVC 750 V, 4 CONDUTORES DE 6,0 MM2 | M | 2 | 26,05 | 0,00 | 52.1 | 0 | 52.1
| 88247 | SINAPI | AUXILIAR DE ELETRICISTA COM ENCARGOS COMPLEMENTARES | H | 6 | 5.17 | 15,70 | 31.02 | 94.2 | 125.22
| 88264 | SINAPI | ELETRICISTA COM ENCARGOS COMPLEMENTARES | H | 10 | 5.17 | 20,13 | 51.7 | 201.3 | 253
| 88243 | SINAPI | AJUDANTE ESPECIALIZADO COM ENCARGOS COMPLEMENTARES | H | 0.7 | 5.01 | 15,29 | 3.507 | 10.703 | 14.21
| 88279 | SINAPI | MONTADOR ELETROMECÃNICO COM ENCARGOS COMPLEMENTARES | H | 0.8 | 5.17 | 21,51 | 4.136 | 17.208 | 21.344
[6 empty] | PREÇO TOTAL UNIT. (c/ taxa): |  | 354.343 | 342.991 | 697.334
|  |  |  | UND | COEF | MAT(UNIT) | MO(UNIT) | MAT (TOTAL) | MO (TOTAL) | TOTAL
C196 | C196 -SEDOP-231084 | BASE | Fornecimento e Instalação de ponto de dreno para split, incluindo tubo e conexões em PVC e tubo de espuma em polietileno) | UND |  |  |  | 148.25 | 180.76 | 329.01
| 89402 | SINAPI | TUBO, PVC, SOLDÁVEL, DN 25MM, INSTALADO EM RAMAL DE DISTRIBUIÇÃO DE ÁGUA - FORNECIMENTO E INSTALAÇÃO. AF_06/2022 | M | 12 | 7.01 | 5,56 | 84.12 | 66.72 | 150.84
| 89362 | SINAPI | JOELHO 90 GRAUS, PVC, SOLDÁVEL, DN 25MM, INSTALADO EM RAMAL OU SUB-RAMAL DE ÁGUA - FORNECIMENTO E INSTALAÇÃO. AF_06/2022 | UN | 2 | 3.58 | 5,36 | 7.16 | 10.72 | 17.88
| 39716 | SINAPI | TUBO DE ESPUMA DE POLIETILENO EXPANDIDO FLEXIVEL PARA ISOLAMENTO TERMICO DE TUBULACAO DE AR CONDICIONADO, AGUA QUENTE, DN 3/8", E= 10 MM | M | 12 | 2,20 | 0,00 | 26.4 | 0 | 26.4
| 88243 | SINAPI | AJUDANTE ESPECIALIZADO COM ENCARGOS COMPLEMENTARES | H | 3 | 5.01 | 15,29 | 15.03 | 45.87 | 60.9
| 88309 | SINAPI | PEDREIRO COM ENCARGOS COMPLEMENTARES | H | 3 | 5.18 | 19,15 | 15.54 | 57.45 | 72.99
[6 empty] | PREÇO TOTAL UNIT. (c/ taxa): |  | 148.25 | 180.76 | 329.01
|  |  |  | UND | COEF | MAT(UNIT) | MO(UNIT) | MAT (TOTAL) | MO (TOTAL) | TOTAL
C197 | C197 -SINAPI | BASE | Fornecimentor e instalação de ralos hemisféricos, tipo abacaxi, nas descidas de águas pluviais | UND |  |  |  | 24.861 | 1.428 | 26.289
| 11708 | SINAPI | RALO FOFO SEMIESFERICO, 100 MM, PARA LAJES/ CALHAS | UN | 1 | 24,36 | 0,00 | 24.36 | 0 | 24.36
| 88316 | SINAPI | SERVENTE COM ENCARGOS COMPLEMENTARES | H | 0.1 | 5.01 | 14,28 | 0.501 | 1.428 | 1.929
[6 empty] | PREÇO TOTAL UNIT. (c/ taxa): |  | 24.861 | 1.428 | 26.289
|  |  |  | UND | COEF | MAT(UNIT) | MO(UNIT) | MAT (TOTAL) | MO (TOTAL) | TOTAL
C198 | C198 -SINAPI | BASE | Rejuntamento de paredes e piso | M² |  |  |  | 2.049 | 1.529 | 3.578
| 34357 | SINAPI | REJUNTE CIMENTICIO, QUALQUER COR | KG | 0.24 | 6,45 | 0,00 | 1.548 | 0 | 1.548
| 88243 | SINAPI | AJUDANTE ESPECIALIZADO COM ENCARGOS COMPLEMENTARES | H | 0.1 | 5.01 | 15,29 | 0.501 | 1.529 | 2.03
[6 empty] | PREÇO TOTAL UNIT. (c/ taxa): |  | 2.049 | 1.529 | 3.578
|  |  |  | UND | COEF | MAT(UNIT) | MO(UNIT) | MAT (TOTAL) | MO (TOTAL) | TOTAL
C199 | C199 -SINAPI | BASE | Curva FG 135° Ø3" | UND |  |  |  | 117.6013 | 8.5634 | 126.1646
| 2629 | SINAPI | CURVA 135 GRAUS, PARA ELETRODUTO, EM ACO GALVANIZADO ELETROLITICO, DIAMETRO DE 80 MM (3") | UN | 1 | 115,13 | 0,00 | 115.13 | 0 | 115.13
| 88247 | SINAPI | AUXILIAR DE ELETRICISTA COM ENCARGOS COMPLEMENTARES | H | 0,2390000 | 5.17 | 15,70 | 1.2356 | 3.7523 | 4.9879
| 88264 | SINAPI | ELETRICISTA COM ENCARGOS COMPLEMENTARES | H | 0,2390000 | 5.17 | 20,13 | 1.2356 | 4.8111 | 6.0467
[6 empty] | PREÇO TOTAL UNIT. (c/ taxa): |  | 117.6013 | 8.5634 | 126.1646
|  |  |  | UND | COEF | MAT(UNIT) | MO(UNIT) | MAT (TOTAL) | MO (TOTAL) | TOTAL
C200 | C200 -SINAPI | BASE | Bucha e arruela de alumínio Ø3" | UND |  |  |  | 15.9213 | 8.5634 | 24.4846
| 39181 | SINAPI | BUCHA EM ALUMINIO, COM ROSCA, DE 3", PARA ELETRODUTO | UN | 1 | 7,41 | 0,00 | 7.41 | 0 | 7.41
| 39215 | SINAPI | ARRUELA EM ALUMINIO, COM ROSCA, DE 3", PARA ELETRODUTO | UN | 1 | 6,04 | 0,00 | 6.04 | 0 | 6.04
| 88247 | SINAPI | AUXILIAR DE ELETRICISTA COM ENCARGOS COMPLEMENTARES | H | 0,2390000 | 5.17 | 15,70 | 1.2356 | 3.7523 | 4.9879
| 88264 | SINAPI | ELETRICISTA COM ENCARGOS COMPLEMENTARES | H | 0,2390000 | 5.17 | 20,13 | 1.2356 | 4.8111 | 6.0467
[6 empty] | PREÇO TOTAL UNIT. (c/ taxa): |  | 15.9213 | 8.5634 | 24.4846
|  |  |  | UND | COEF | MAT(UNIT) | MO(UNIT) | MAT (TOTAL) | MO (TOTAL) | TOTAL
C201 | C201 -SINAPI | BASE | Luva FG Ø3" | UND |  |  |  | 110.3813 | 8.5634 | 118.9446
| 3914 | SINAPI | LUVA DE FERRO GALVANIZADO, COM ROSCA BSP, DE 3" | UN | 1 | 107,91 | 0,00 | 107.91 | 0 | 107.91
| 88247 | SINAPI | AUXILIAR DE ELETRICISTA COM ENCARGOS COMPLEMENTARES | H | 0,2390000 | 5.17 | 15,70 | 1.2356 | 3.7523 | 4.9879
| 88264 | SINAPI | ELETRICISTA COM ENCARGOS COMPLEMENTARES | H | 0,2390000 | 5.17 | 20,13 | 1.2356 | 4.8111 | 6.0467
[6 empty] | PREÇO TOTAL UNIT. (c/ taxa): |  | 110.3813 | 8.5634 | 118.9446
|  |  |  | UND | COEF | MAT(UNIT) | MO(UNIT) | MAT (TOTAL) | MO (TOTAL) | TOTAL
C202 | C202 -SEDOP-170781 | BASE | Luminária com lâmpada de LED 4x10W, de embutir, com refletor parabólico espelhado, aletas espelhadas, lampadas e demais acessórios, conforme especificação | UND |  |  |  | 313.146 | 58.687 | 371.833
| IN117 | INTERNET | Luminária para lâmpada de Aletada 62x62 de embutir, com refletor parabólico espelhado | UND | 1 | 238 | 0 | 238 | 0 | 238
| 100902 | SINAPI | LÂMPADA TUBULAR LED DE 9/10 W, BASE G13 - FORNECIMENTO E INSTALAÇÃO. AF_02/2020_PS | UN | 4 | 16.46 | 6,61 | 65.84 | 26.44 | 92.28
| 88247 | SINAPI | AUXILIAR DE ELETRICISTA COM ENCARGOS COMPLEMENTARES | H | 0.9 | 5.17 | 15,70 | 4.653 | 14.13 | 18.783
| 88264 | SINAPI | ELETRICISTA COM ENCARGOS COMPLEMENTARES | H | 0.9 | 5.17 | 20,13 | 4.653 | 18.117 | 22.77
[6 empty] | PREÇO TOTAL UNIT. (c/ taxa): |  | 313.146 | 58.687 | 371.833
|  |  |  | UND | COEF | MAT(UNIT) | MO(UNIT) | MAT (TOTAL) | MO (TOTAL) | TOTAL
C203 | C203 -SEDOP-170781 | BASE | Luminária com lâmpada de LED 2x18W, de embutir, com refletor parabólico espelhado, aletas espelhadas, lampadas e demais acessórios, conforme especificação | UND |  |  |  | 275.566 | 32.247 | 307.813
| IN120 | SEDOP-PA E00775 | Luminária completa de embutir com aletas e 2 lâmpadas de Led de18W | UND | 1 | 266.26 | 0 | 266.26 | 0 | 266.26
| 88247 | SINAPI | AUXILIAR DE ELETRICISTA COM ENCARGOS COMPLEMENTARES | H | 0.9 | 5.17 | 15,70 | 4.653 | 14.13 | 18.783
| 88264 | SINAPI | ELETRICISTA COM ENCARGOS COMPLEMENTARES | H | 0.9 | 5.17 | 20,13 | 4.653 | 18.117 | 22.77
[6 empty] | PREÇO TOTAL UNIT. (c/ taxa): |  | 275.566 | 32.247 | 307.813
|  |  |  | UND | COEF | MAT(UNIT) | MO(UNIT) | MAT (TOTAL) | MO (TOTAL) | TOTAL
C204 | C204 -SEDOP-171189 | BASE | Patch cable M8V cat 5e 1,5m | UND |  |  |  | 29.1775 | 13.99 | 43.1675
| IN119 | SEDOP-PA L00007 | Patch cable M8V cat 5e 1,5m | UND | 1 | 25.3 | 0 | 25.3 | 0 | 25.3
| 88247 | SINAPI | AUXILIAR DE ELETRICISTA COM ENCARGOS COMPLEMENTARES | H | 0.25 | 5.17 | 15,70 | 1.2925 | 3.925 | 5.2175
| 88264 | SINAPI | ELETRICISTA COM ENCARGOS COMPLEMENTARES | H | 0.5 | 5.17 | 20,13 | 2.585 | 10.065 | 12.65
[6 empty] | PREÇO TOTAL UNIT. (c/ taxa): |  | 29.1775 | 13.99 | 43.1675
|  |  |  | UND | COEF | MAT(UNIT) | MO(UNIT) | MAT (TOTAL) | MO (TOTAL) | TOTAL
C205 | C205 -SEDOP-171190 | BASE | TAMPA EM CONCRETO PARA CAIXA DE INSPESSÃO 60X60C | UND |  |  |  | 22.9792 | 14.3664 | 37.3456
| 97086 | SINAPI | FABRICAÇÃO, MONTAGEM E DESMONTAGEM DE FORMA PARA RADIER, PISO DE CONCRETO OU LAJE SOBRE SOLO, EM MADEIRA SERRADA, 4 UTILIZAÇÕES. AF_09/2021 | M2 | 0.1 | 50.37 | 66,84 | 5.037 | 6.684 | 11.721
| 43132 | SINAPI | ARAME RECOZIDO 16 BWG, D = 1,65 MM (0,016 KG/M) OU 18 BWG, D = 1,25 MM (0,01 KG/M) | KG | 0.02 | 25,25 | 0,00 | 0.505 | 0 | 0.505
| 96543 | SINAPI | ARMAÇÃO DE BLOCO, VIGA BALDRAME E SAPATA UTILIZANDO AÇO CA-60 DE 5 MM - MONTAGEM. AF_06/2017 | KG | 1.32 | 13.21 | 5,82 | 17.4372 | 7.6824 | 25.1196
[6 empty] | PREÇO TOTAL UNIT. (c/ taxa): |  | 22.9792 | 14.3664 | 37.3456
|  |  |  | UND | COEF | MAT(UNIT) | MO(UNIT) | MAT (TOTAL) | MO (TOTAL) | TOTAL
C206 | C206 -SEDOP-020023 | BASE | Remoção de impermeabilização e proteção mecânica das calhas e lajes | M2 |  |  |  | 3.541 | 10.97 | 14.511
| 88309 | SINAPI | PEDREIRO COM ENCARGOS COMPLEMENTARES | H | 0.2 | 5.18 | 19,15 | 1.036 | 3.83 | 4.866
| 88316 | SINAPI | SERVENTE COM ENCARGOS COMPLEMENTARES | H | 0.5 | 5.01 | 14,28 | 2.505 | 7.14 | 9.645
[6 empty] | PREÇO TOTAL UNIT. (c/ taxa): |  | 3.541 | 10.97 | 14.511
|  |  |  | UND | COEF | MAT(UNIT) | MO(UNIT) | MAT (TOTAL) | MO (TOTAL) | TOTAL
C207 | C207 -SEDOP-011329 | BASE | Furo de sondagem - até 15m | UND |  |  |  | 1818.45 | 0 | 1818.45
| 02.106.000005.SER | PINI | Sondagem de reconhecimento do subsolo com tubo de revestimento Ø 2 1/2" | m | 15 | 121.23 | 0 | 1818.45 | 0 | 1818.45
[6 empty] | PREÇO TOTAL UNIT. (c/ taxa): |  | 1818.45 | 0 | 1818.45
|  |  |  | UND | COEF | MAT(UNIT) | MO(UNIT) | MAT (TOTAL) | MO (TOTAL) | TOTAL
C208 | C208 -SEDOP-050353 | BASE | Concreto armado p/ rufos (incl. lançamento e adensamento) | M3 |  |  |  | 2979.26 | 709.64 | 3688.9
| 92263 | SINAPI | FABRICAÇÃO DE FÔRMA PARA PILARES E ESTRUTURAS SIMILARES, EM CHAPA DE MADEIRA COMPENSADA RESINADA, E = 17 MM. AF_09/2020 | M2 | 10 | 156.37 | 30,78 | 1563.7 | 307.8 | 1871.5
| 103669 | SINAPI | CONCRETAGEM DE PILARES, FCK = 25 MPA, COM USO DE BALDES - LANÇAMENTO, ADENSAMENTO E ACABAMENTO. AF_02/2022 | M3 | 1 | 913.96 | 199,04 | 913.96 | 199.04 | 1113
| 89999 | SINAPI | ARMAÇÃO DE VERGA E CONTRAVERGA DE ALVENARIA ESTRUTURAL; DIÂMETRO DE 8,0 MM. AF_09/2021 | KG | 40 | 12.54 | 5,07 | 501.6 | 202.8 | 704.4
[6 empty] | PREÇO TOTAL UNIT. (c/ taxa): |  | 2979.26 | 709.64 | 3688.9
|  |  |  | UND | COEF | MAT(UNIT) | MO(UNIT) | MAT (TOTAL) | MO (TOTAL) | TOTAL
C209 | C209 -SEDOP-050354 | BASE | Remoção e reasentamento das instalações de SPDA da cobertura e paredes laterais | UND |  |  |  | 165.44 | 573.28 | 738.72
| 88247 | SINAPI | AUXILIAR DE ELETRICISTA COM ENCARGOS COMPLEMENTARES | H | 16 | 5.17 | 15,70 | 82.72 | 251.2 | 333.92
| 88264 | SINAPI | ELETRICISTA COM ENCARGOS COMPLEMENTARES | H | 16 | 5.17 | 20,13 | 82.72 | 322.08 | 404.8
[6 empty] | PREÇO TOTAL UNIT. (c/ taxa): |  | 165.44 | 573.28 | 738.72
|  |  |  | UND | COEF | MAT(UNIT) | MO(UNIT) | MAT (TOTAL) | MO (TOTAL) | TOTAL
C210 | C210 -SEDOP-170778 | BASE | Luminária com lâmpada de LED 2x18W, de embutir, com refletor parabólico espelhado, aletas espelhadas, lampadas e demais acessórios, conforme especificação | UND |  |  |  | 275.3075 | 31.905 | 307.2125
| IN120 | SEDOP-PA E00775 | Luminária completa de embutir com aletas e 2 lâmpadas de Led de18W | UND | 1 | 266.26 | 0 | 266.26 | 0 | 266.26
| 88247 | SINAPI | AUXILIAR DE ELETRICISTA COM ENCARGOS COMPLEMENTARES | H | 0.75 | 5.17 | 15,70 | 3.8775 | 11.775 | 15.6525
| 88264 | SINAPI | ELETRICISTA COM ENCARGOS COMPLEMENTARES | H | 1 | 5.17 | 20,13 | 5.17 | 20.13 | 25.3
[6 empty] | PREÇO TOTAL UNIT. (c/ taxa): |  | 275.3075 | 31.905 | 307.2125
|  |  |  | UND | COEF | MAT(UNIT) | MO(UNIT) | MAT (TOTAL) | MO (TOTAL) | TOTAL
C211 | C211-SEDOP-171189 | BASE | Patch cable M8V cat 5e 3,00m | UND |  |  |  | 54.4775 | 13.99 | 68.4675
| IN119 | SEDOP-PA L00007 | Patch cable M8V cat 5e 1,5m | UND | 2 | 25.3 | 0 | 50.6 | 0 | 50.6
| 88247 | SINAPI | AUXILIAR DE ELETRICISTA COM ENCARGOS COMPLEMENTARES | H | 0.25 | 5.17 | 15,70 | 1.2925 | 3.925 | 5.2175
| 88264 | SINAPI | ELETRICISTA COM ENCARGOS COMPLEMENTARES | H | 0.5 | 5.17 | 20,13 | 2.585 | 10.065 | 12.65
[6 empty] | PREÇO TOTAL UNIT. (c/ taxa): |  | 54.4775 | 13.99 | 68.4675
|  |  |  | UND | COEF | MAT(UNIT) | MO(UNIT) | MAT (TOTAL) | MO (TOTAL) | TOTAL
C212 | C212-SEDOP-171057 | BASE | Regua para as estações de trabalho 3m, com 4 tomadas 2P+T 10A | UND |  |  |  | 29.695 | 27.98 | 57.675
| IN121 | SEDOP-PA E00656 | Regua de 04 tomadas | UND | 1 | 21.94 | 0 | 21.94 | 0 | 0
| 88247 | SINAPI | AUXILIAR DE ELETRICISTA COM ENCARGOS COMPLEMENTARES | H | 0.5 | 5.17 | 15,70 | 2.585 | 7.85 | 10.435
| 88264 | SINAPI | ELETRICISTA COM ENCARGOS COMPLEMENTARES | H | 1 | 5.17 | 20,13 | 5.17 | 20.13 | 25.3
[6 empty] | PREÇO TOTAL UNIT. (c/ taxa): |  | 29.695 | 27.98 | 35.735
|  |  |  | UND | COEF | MAT(UNIT) | MO(UNIT) | MAT (TOTAL) | MO (TOTAL) | TOTAL
C213 | C213-SINAPI-93141 | BASE | PONTO PARA CFTV E ALARME, CAIXA RETANGULAR, ELETRODUTO, RASGO, QUEBRA E CHUMBAMENTO. | UND |  |  |  | 24.716 | 48.846 | 73.562
| 90447 | SINAPI | RASGO EM ALVENARIA PARA ELETRODUTOS COM DIAMETROS MENORES OU IGUAIS A 40 MM. AF_05/2015 | M | 2.2 | 1.22 | 4,94 | 2.684 | 10.868 | 13.552
| 90456 | SINAPI | QUEBRA EM ALVENARIA PARA INSTALAÇÃO DE CAIXA DE TOMADA (4X4 OU 4X2). AF_05/2015 | UN | 1 | 0.71 | 3,23 | 0.71 | 3.23 | 3.94
| 90466 | SINAPI | CHUMBAMENTO LINEAR EM ALVENARIA PARA RAMAIS/DISTRIBUIÇÃO COM DIÂMETROS MENORES OU IGUAIS A 40 MM. AF_05/2015 | M | 2.2 | 3.71 | 8,99 | 8.162 | 19.778 | 27.94
| 91842 | SINAPI | ELETRODUTO FLEXÍVEL CORRUGADO, PVC, DN 20 MM (1/2"), PARA CIRCUITOS TERMINAIS, INSTALADO EM LAJE - FORNECIMENTO E INSTALAÇÃO. AF_03/2023 | M | 2 | 3.52 | 2,20 | 7.04 | 4.4 | 11.44
| 91940 | SINAPI | CAIXA RETANGULAR 4" X 2" MÉDIA (1,30 M DO PISO), PVC, INSTALADA EM PAREDE - FORNECIMENTO E INSTALAÇÃO. AF_03/2023 | UN | 1 | 6.12 | 10,57 | 6.12 | 10.57 | 16.69
[6 empty] | PREÇO TOTAL UNIT. (c/ taxa): |  | 24.716 | 48.846 | 73.562
|  |  |  | UND | COEF | MAT(UNIT) | MO(UNIT) | MAT (TOTAL) | MO (TOTAL) | TOTAL
C214 | C214-SEDOP-180214 | BASE | Ponto de esgoto (incl. tubos, conexoes,cx. e ralos) | PT |  |  |  | 121.7075 | 72.5425 | 194.25
| 89707 | SINAPI | CAIXA SIFONADA, PVC, DN 100 X 100 X 50 MM, JUNTA ELÁSTICA, FORNECIDA E INSTALADA EM RAMAL DE DESCARGA OU EM RAMAL DE ESGOTO SANITÁRIO. AF_08/2022 | UN | 0.25 | 32.05 | 14,01 | 8.0125 | 3.5025 | 11.515
| 94676 | SINAPI | JOELHO 90 GRAUS, PVC, SOLDÁVEL, DN 40 MM INSTALADO EM RESERVAÇÃO DE ÁGUA DE EDIFICAÇÃO QUE POSSUA RESERVATÓRIO DE FIBRA/FIBROCIMENTO FORNECIMENTO E INSTALAÇÃO. AF_06/2016 | UN | 0.5 | 12.31 | 6,01 | 6.155 | 3.005 | 9.16
| 89519 | SINAPI | CURVA 45 GRAUS, PVC, SOLDÁVEL, DN 75MM, INSTALADO EM PRUMADA DE ÁGUA - FORNECIMENTO E INSTALAÇÃO. AF_06/2022 | UN | 0.5 | 47 | 6,47 | 23.5 | 3.235 | 26.735
| 89829 | SINAPI | TE, PVC, SERIE NORMAL, ESGOTO PREDIAL, DN 75 X 75 MM, JUNTA ELÁSTICA, FORNECIDO E INSTALADO EM PRUMADA DE ESGOTO SANITÁRIO OU VENTILAÇÃO. AF_08/2022 | UN | 0.25 | 31.7 | 5,87 | 7.925 | 1.4675 | 9.3925
| 89711 | SINAPI | TUBO PVC, SERIE NORMAL, ESGOTO PREDIAL, DN 40 MM, FORNECIDO E INSTALADO EM RAMAL DE DESCARGA OU RAMAL DE ESGOTO SANITÁRIO. AF_08/2022 | M | 4 | 10.32 | 10,30 | 41.28 | 41.2 | 82.48
| 89712 | SINAPI | TUBO PVC, SERIE NORMAL, ESGOTO PREDIAL, DN 50 MM, FORNECIDO E INSTALADO EM RAMAL DE DESCARGA OU RAMAL DE ESGOTO SANITÁRIO. AF_08/2022 | M | 1.5 | 15.57 | 11,17 | 23.355 | 16.755 | 40.11
| 89795 | SINAPI | JUNÇÃO SIMPLES, PVC, SERIE NORMAL, ESGOTO PREDIAL, DN 75 X 75 MM, JUNTA ELÁSTICA, FORNECIDO E INSTALADO EM RAMAL DE DESCARGA OU RAMAL DE ESGOTO SANITÁRIO. AF_08/2022 | UN | 0.25 | 34.5 | 7,71 | 8.625 | 1.9275 | 10.5525
| 89710 | SINAPI | RALO SECO, PVC, DN 100 X 40 MM, JUNTA SOLDÁVEL, FORNECIDO E INSTALADO EM RAMAL DE DESCARGA OU EM RAMAL DE ESGOTO SANITÁRIO. AF_08/2022 | UN | 0.25 | 11.42 | 5,80 | 2.855 | 1.45 | 4.305
[6 empty] | PREÇO TOTAL UNIT. (c/ taxa): |  | 121.7075 | 72.5425 | 194.25
|  |  |  | UND | COEF | MAT(UNIT) | MO(UNIT) | MAT (TOTAL) | MO (TOTAL) | TOTAL
C215 | C215-SEDOP-231086 | BASE | Ponto de gás e força p/ split até 60.000 BTU's (10m) | UND |  |  |  | 1697.62 | 542.04 | 2239.66
| 19.105.001502.SER | PINI | Tubo de cobre com isolamento térmico - Ø 1/2" | m | 12 | 30.18 | 4.32 | 362.16 | 51.84 | 414
| 19.105.001506.SER | PINI | Tubo de cobre com isolamento térmico Ø 1 1/8" | m | 12 | 75.76 | 5.47 | 909.12 | 65.64 | 974.76
| 34629 | SINAPI | CABO FLEXIVEL PVC 750 V, 4 CONDUTORES DE 6,0 MM2 | M | 12 | 26,05 | 0,00 | 312.6 | 0 | 312.6
| 88247 | SINAPI | AUXILIAR DE ELETRICISTA COM ENCARGOS COMPLEMENTARES | H | 6 | 5.17 | 15,70 | 31.02 | 94.2 | 125.22
| 88264 | SINAPI | ELETRICISTA COM ENCARGOS COMPLEMENTARES | H | 10 | 5.17 | 20,13 | 51.7 | 201.3 | 253
| 88279 | SINAPI | MONTADOR ELETROMECÃNICO COM ENCARGOS COMPLEMENTARES | H | 6 | 5.17 | 21,51 | 31.02 | 129.06 | 160.08
[6 empty] | PREÇO TOTAL UNIT. (c/ taxa): |  | 1697.62 | 542.04 | 2239.66
|  |  |  | UND | COEF | MAT(UNIT) | MO(UNIT) | MAT (TOTAL) | MO (TOTAL) | TOTAL
C216 | C216-SINAPI | BASE | Revisão geral em sistema de cobertura em telha de fibrocimento e estrutura de madeira, com substituição de telhas e peças de madeira danificadas e recomposição de parafusos de fixação (20% de substituição no máximo) | UND |  |  |  | 13.492 | 3.03 | 16.522
| 92543 | SINAPI | TRAMA DE MADEIRA COMPOSTA POR TERÇAS PARA TELHADOS DE ATÉ 2 ÁGUAS PARA TELHA ONDULADA DE FIBROCIMENTO, METÁLICA, PLÁSTICA OU TERMOACÚSTICA, INCLUSO TRANSPORTE VERTICAL. AF_07/2019 | M2 | 0.2 | 17.54 | 3,37 | 3.508 | 0.674 | 4.182
| 97647 | SINAPI | REMOÇÃO DE TELHAS, DE FIBROCIMENTO, METÁLICA E CERÂMICA, DE FORMA MANUAL, SEM REAPROVEITAMENTO. AF_12/2017 | M2 | 0.2 | 0.69 | 2,35 | 0.138 | 0.47 | 0.608
| 97650 | SINAPI | REMOÇÃO DE TRAMA DE MADEIRA PARA COBERTURA, DE FORMA MANUAL, SEM REAPROVEITAMENTO. AF_12/2017 | M2 | 0.2 | 1.54 | 5,00 | 0.308 | 1 | 1.308
| 94207 | SINAPI | TELHAMENTO COM TELHA ONDULADA DE FIBROCIMENTO E = 6 MM, COM RECOBRIMENTO LATERAL DE 1/4 DE ONDA PARA TELHADO COM INCLINAÇÃO MAIOR QUE 10°, COM ATÉ 2 ÁGUAS, INCLUSO IÇAMENTO. AF_07/2019 | M2 | 0.2 | 47.69 | 4,43 | 9.538 | 0.886 | 10.424
[6 empty] | PREÇO TOTAL UNIT. (c/ taxa): |  | 13.492 | 3.03 | 16.522
|  |  |  | UND | COEF | MAT(UNIT) | MO(UNIT) | MAT (TOTAL) | MO (TOTAL) | TOTAL
C217 | C217-BASA | BASE | Banco De Capacitor 30kvar 380v Correção Fator De Potência | UND |  |  |  | 6373.24 | 1373.88 | 7747.12
| IN122 | INTERNET | Banco De Capacitor 30kvar 380v Correção Fator De Potência | UND | 1 | 5518 | 0 | 5518 | 0 | 5518
| 97917 | SINAPI | TRANSPORTE COM CAMINHÃO BASCULANTE DE 6 M³, EM VIA URBANA EM REVESTIMENTO PRIMÁRIO (UNIDADE: TXKM). AF_07/2020 | TXKM | 300 | 1.61 | 0,28 | 483 | 84 | 567
| 88247 | SINAPI | AUXILIAR DE ELETRICISTA COM ENCARGOS COMPLEMENTARES | H | 36 | 5.17 | 15,70 | 186.12 | 565.2 | 751.32
| 88264 | SINAPI | ELETRICISTA COM ENCARGOS COMPLEMENTARES | H | 36 | 5.17 | 20,13 | 186.12 | 724.68 | 910.8
[6 empty] | PREÇO TOTAL UNIT. (c/ taxa): |  | 6373.24 | 1373.88 | 7747.12
|  |  |  | UND | COEF | MAT(UNIT) | MO(UNIT) | MAT (TOTAL) | MO (TOTAL) | TOTAL
C218 | C218-SEDOP-180299 | BASE | Ponto de agua fria (incl. tubos e conexoes) | PT |  |  |  | 247.3575 | 322.045 | 569.4025
| 89570 | SINAPI | ADAPTADOR CURTO COM BOLSA E ROSCA PARA REGISTRO, PVC, SOLDÁVEL, DN 40MM X 1.1/2 , INSTALADO EM PRUMADA DE ÁGUA - FORNECIMENTO E INSTALAÇÃO. AF_06/2022 | UN | 0.75 | 10.35 | 2,30 | 7.7625 | 1.725 | 9.4875
| 89440 | SINAPI | TE, PVC, SOLDÁVEL, DN 25MM, INSTALADO EM RAMAL DE DISTRIBUIÇÃO DE ÁGUA - FORNECIMENTO E INSTALAÇÃO. AF_06/2022 | UN | 0.75 | 5.06 | 6,40 | 3.795 | 4.8 | 8.595
| 89403 | SINAPI | TUBO, PVC, SOLDÁVEL, DN 32MM, INSTALADO EM RAMAL DE DISTRIBUIÇÃO DE ÁGUA - FORNECIMENTO E INSTALAÇÃO. AF_06/2022 | M | 9 | 13.67 | 6,63 | 123.03 | 59.67 | 182.7
| 89429 | SINAPI | ADAPTADOR CURTO COM BOLSA E ROSCA PARA REGISTRO, PVC, SOLDÁVEL, DN 25MM X 3/4 , INSTALADO EM RAMAL DE DISTRIBUIÇÃO DE ÁGUA - FORNECIMENTO E INSTALAÇÃO. AF_06/2022 | UN | 1 | 2.96 | 2,99 | 2.96 | 2.99 | 5.95
| 89412 | SINAPI | JOELHO 90 GRAUS, PVC, SOLDÁVEL, DN 25MM, X 3/4 INSTALADO EM RAMAL DE DISTRIBUIÇÃO DE ÁGUA - FORNECIMENTO E INSTALAÇÃO. AF_06/2022 | UN | 2 | 5.3 | 4,45 | 10.6 | 8.9 | 19.5
| 89447 | SINAPI | TUBO, PVC, SOLDÁVEL, DN 32MM, INSTALADO EM PRUMADA DE ÁGUA - FORNECIMENTO E INSTALAÇÃO. AF_06/2022 | M | 3 | 12.07 | 0,80 | 36.21 | 2.4 | 38.61
| 88267 | SINAPI | ENCANADOR OU BOMBEIRO HIDRÁULICO COM ENCARGOS COMPLEMENTARES | H | 6 | 4.5 | 19,74 | 27 | 118.44 | 145.44
| 88248 | SINAPI | AUXILIAR DE ENCANADOR OU BOMBEIRO HIDRÁULICO COM ENCARGOS COMPLEMENTARES | H | 8 | 4.5 | 15,39 | 36 | 123.12 | 159.12
[6 empty] | PREÇO TOTAL UNIT. (c/ taxa): |  | 247.3575 | 322.045 | 569.4025
|  |  |  | UND | COEF | MAT(UNIT) | MO(UNIT) | MAT (TOTAL) | MO (TOTAL) | TOTAL
C219 | C219-BASA | BASE | Manutenção preventiva e corretiva do Grupo gerador com troca de óleo 15W40, filtro lubrificante, aditivo p/ tanque, aditivo radiador, sensor de temperatura,filtros de combustível, filtro de ar | UND |  |  |  | 3542.05 | 0 | 3542.05
| IN52 | 01.30.elet.basa | filtro lubrificante | UM | 1 | 42 | 0 | 42 | 0 | 42
| IN53 | 01.31.elet.bas | aditivo tanque | L | 1 | 38.4 | 0 | 38.4 | 0 | 38.4
| IN54 | 01.31.elet.basa | aditivo radiador | L | 2 | 30.4 | 0 | 60.8 | 0 | 60.8
| IN55 | 01.32.elet.basa | sensor temperatura | UN | 1 | 148 | 0 | 148 | 0 | 148
| IN56 | 01.33.elet.basa | filtro combustível | UN | 1 | 125 | 0 | 125 | 0 | 125
| IN57 | 01.34.elet.basa | revisão parcial bomba injetora | UN | 1 | 2146 | 0 | 2146 | 0 | 2146
| IN58 | 01.35.elet.basa | remoção e instalação da bomba injetora | UN | 1 | 165 | 0 | 165 | 0 | 165
| IN59 | BASA | deslocamento do técnico a agencia | UN | 1 | 185 | 0 | 185 | 0 | 185
| IN60 | 01.37.elet.basa | revisão preventida do gerador | UN | 1 | 617 | 0 | 617 | 0 | 617
| IN61 | 01.38.elet.basa | oleo 15w40 para gerador | L | 8 | 28 | 0 | 224 | 0 | 224
| IN62 | 01.39.elet.basa | filtro de ar para grupo gerador | UN | 1 | 205.05 | 0 | 205.05 | 0 | 205.05
[6 empty] | PREÇO TOTAL UNIT. (c/ taxa): |  | 3542.05 | 0 | 3542.05
|  |  |  | UND | COEF | MAT(UNIT) | MO(UNIT) | MAT (TOTAL) | MO (TOTAL) | TOTAL
C220 | C220-SEDOP-241468 | BASE | Placa de sinalização fotoluminoscente para combate a incêndio | UND |  |  |  | 31.988 | 6.686 | 38.674
| 37556 | SINAPI | PLACA DE SINALIZACAO DE SEGURANCA CONTRA INCENDIO, FOTOLUMINESCENTE, QUADRADA, *20 X 20* CM, EM PVC *2* MM ANTI-CHAMAS (SIMBOLOS, CORES E PICTOGRAMAS CONFORME NBR 16820) | UN | 1 | 29,95 | 0,00 | 29.95 | 0 | 29.95
| 88316 | SINAPI | SERVENTE COM ENCARGOS COMPLEMENTARES | H | 0.2 | 5.01 | 14,28 | 1.002 | 2.856 | 3.858
| 88309 | SINAPI | PEDREIRO COM ENCARGOS COMPLEMENTARES | H | 0.2 | 5.18 | 19,15 | 1.036 | 3.83 | 4.866
[6 empty] | PREÇO TOTAL UNIT. (c/ taxa): |  | 31.988 | 6.686 | 38.674
|  |  |  | UND | COEF | MAT(UNIT) | MO(UNIT) | MAT (TOTAL) | MO (TOTAL) | TOTAL
C221 | C221-BASA | BASE | Caixa de Ventilação com gabinete metálico, confeccionada em chapa de aço galvanizado, equipada com ventilador centrífugo, simples aspiração, com rotor tipo Sirocco, acionamento direto no eixo do motor, com painel de filtragem para elemento filtrante tipo G3, com pintura esmalte sintético ou epóxi, com vazão de 1.500 m³/h e pressão estática de 12 mmca, para exposição ao tempo - 110 V - 1 F - 60 Hz., marca Motovent, Mod. CV.SD ou similar | UND |  |  |  | 2864.16 | 581.04 | 3445.2
| IN124 | INTERNET | Caixa de Ventilação com gabinete metálico, confeccionada em chapa de aço galvanizado, equipada com ventilador centrífugo, simples aspiração, com rotor tipo Sirocco, acionamento direto no eixo do motor, com painel de filtragem para elemento filtrante tipo G3, com pintura esmalte sintético ou epóxi, com vazão de 1.500 m³/h e pressão estática de 12 mmca, para exposição ao tempo - 110 V - 1 F - 60 Hz., marca Motovent, Mod. CV.SD ou similar | UND | 1 | 2700 | 0 | 2700 | 0 | 2700
| 88243 | SINAPI | AJUDANTE ESPECIALIZADO COM ENCARGOS COMPLEMENTARES | H | 8 | 5.01 | 15,29 | 40.08 | 122.32 | 162.4
| 88279 | SINAPI | MONTADOR ELETROMECÃNICO COM ENCARGOS COMPLEMENTARES | H | 8 | 5.17 | 21,51 | 41.36 | 172.08 | 213.44
| 88247 | SINAPI | AUXILIAR DE ELETRICISTA COM ENCARGOS COMPLEMENTARES | H | 8 | 5.17 | 15,70 | 41.36 | 125.6 | 166.96
| 88264 | SINAPI | ELETRICISTA COM ENCARGOS COMPLEMENTARES | H | 8 | 5.17 | 20,13 | 41.36 | 161.04 | 202.4
[6 empty] | PREÇO TOTAL UNIT. (c/ taxa): |  | 2864.16 | 581.04 | 3445.2
|  |  |  | UND | COEF | MAT(UNIT) | MO(UNIT) | MAT (TOTAL) | MO (TOTAL) | TOTAL
C222 | C222-SEDOP-231315 | BASE | AR CONDICIONADO SPLIT INVERTER, PISO TETO, APRESENTANDO ENTRE 54000 E 58000 BTU/H, CICLO FRIO, 60HZ, CLASSIFICACAO ENERGETICA A OU B (SELO PROCEL), GAS HFC, CONTROLE S/FIO | UND |  |  |  | 18978.73 | 297.51 | 19276.24
| 42421 | SINAPI | AR CONDICIONADO SPLIT INVERTER, PISO TETO, APRESENTANDO ENTRE 54000 E 58000 BTU/H, CICLO FRIO, 60HZ, CLASSIFICACAO ENERGETICA A OU B (SELO PROCEL), GAS HFC, CONTROLE S/FIO | UN | 1 | 18.897,21 | 0,00 | 18897.21 | 0 | 18897.21
| 88243 | SINAPI | AJUDANTE ESPECIALIZADO COM ENCARGOS COMPLEMENTARES | H | 7.5 | 5.01 | 15,29 | 37.575 | 114.675 | 152.25
| 88279 | SINAPI | MONTADOR ELETROMECÃNICO COM ENCARGOS COMPLEMENTARES | H | 8.5 | 5.17 | 21,51 | 43.945 | 182.835 | 226.78
[6 empty] | PREÇO TOTAL UNIT. (c/ taxa): |  | 18978.73 | 297.51 | 19276.24
|  |  |  | UND | COEF | MAT(UNIT) | MO(UNIT) | MAT (TOTAL) | MO (TOTAL) | TOTAL
C223 | C223-SEDOP-231314 | BASE | AR CONDICIONADO SPLIT INVERTER, PISO TETO, 48000 BTU/H, CICLO FRIO, 60HZ, CLASSIFICACAO ENERGETICA A OU B (SELO PROCEL), GAS HFC, CONTROLE S/FIO | UND |  |  |  | 15652.03 | 279.11 | 15931.14
| 42420 | SINAPI | AR CONDICIONADO SPLIT INVERTER, PISO TETO, 48000 BTU/H, CICLO FRIO, 60HZ, CLASSIFICACAO ENERGETICA A OU B (SELO PROCEL), GAS HFC, CONTROLE S/FIO | UN | 1 | 15.575,60 | 0,00 | 15575.6 | 0 | 15575.6
| 88243 | SINAPI | AJUDANTE ESPECIALIZADO COM ENCARGOS COMPLEMENTARES | H | 7 | 5.01 | 15,29 | 35.07 | 107.03 | 142.1
| 88279 | SINAPI | MONTADOR ELETROMECÃNICO COM ENCARGOS COMPLEMENTARES | H | 8 | 5.17 | 21,51 | 41.36 | 172.08 | 213.44
[6 empty] | PREÇO TOTAL UNIT. (c/ taxa): |  | 15652.03 | 279.11 | 15931.14
|  |  |  | UND | COEF | MAT(UNIT) | MO(UNIT) | MAT (TOTAL) | MO (TOTAL) | TOTAL
C224 | C224-SEDOP-231313 | BASE | AR CONDICIONADO SPLIT INVERTER, PISO TETO, 36000 BTU/H, CICLO FRIO, 60HZ, CLASSIFICACAO ENERGETICA A OU B (SELO PROCEL), GAS HFC, CONTROLE S/FIO | UND |  |  |  | 11403.78 | 260.71 | 11664.49
| 42419 | SINAPI | AR CONDICIONADO SPLIT INVERTER, PISO TETO, 36000 BTU/H, CICLO FRIO, 60HZ, CLASSIFICACAO ENERGETICA A OU B (SELO PROCEL), GAS HFC, CONTROLE S/FIO | UN | 1 | 11.332,44 | 0,00 | 11332.44 | 0 | 11332.44
| 88243 | SINAPI | AJUDANTE ESPECIALIZADO COM ENCARGOS COMPLEMENTARES | H | 6.5 | 5.01 | 15,29 | 32.565 | 99.385 | 131.95
| 88279 | SINAPI | MONTADOR ELETROMECÃNICO COM ENCARGOS COMPLEMENTARES | H | 7.5 | 5.17 | 21,51 | 38.775 | 161.325 | 200.1
[6 empty] | PREÇO TOTAL UNIT. (c/ taxa): |  | 11403.78 | 260.71 | 11664.49
|  |  |  | UND | COEF | MAT(UNIT) | MO(UNIT) | MAT (TOTAL) | MO (TOTAL) | TOTAL
C225 | C225-SEDOP-231311 | BASE | AR CONDICIONADO SPLIT INVERTER, PISO TETO, 24000 BTU/H, CICLO FRIO, 60HZ, CLASSIFICACAO ENERGETICA A OU B (SELO PROCEL), GAS HFC, CONTROLE S/FIO | UND |  |  |  | 10091.75 | 223.91 | 10315.66
| 42417 | SINAPI | AR CONDICIONADO SPLIT INVERTER, PISO TETO, 24000 BTU/H, CICLO FRIO, 60HZ, CLASSIFICACAO ENERGETICA A OU B (SELO PROCEL), GAS HFC, CONTROLE S/FIO | UN | 1 | 10.030,59 | 0,00 | 10030.59 | 0 | 10030.59
| 88243 | SINAPI | AJUDANTE ESPECIALIZADO COM ENCARGOS COMPLEMENTARES | H | 5.5 | 5.01 | 15,29 | 27.555 | 84.095 | 111.65
| 88279 | SINAPI | MONTADOR ELETROMECÃNICO COM ENCARGOS COMPLEMENTARES | H | 6.5 | 5.17 | 21,51 | 33.605 | 139.815 | 173.42
[6 empty] | PREÇO TOTAL UNIT. (c/ taxa): |  | 10091.75 | 223.91 | 10315.66
|  |  |  | UND | COEF | MAT(UNIT) | MO(UNIT) | MAT (TOTAL) | MO (TOTAL) | TOTAL
C226 | C226-SEDOP-231310 | BASE | AR CONDICIONADO SPLIT INVERTER, PISO TETO, 18000 BTU/H, CICLO FRIO, 60HZ, CLASSIFICACAO ENERGETICA A OU B (SELO PROCEL), GAS HFC, CONTROLE S/FIO | UND |  |  |  | 9003.31 | 205.51 | 9208.82
| 42416 | SINAPI | AR CONDICIONADO SPLIT INVERTER, PISO TETO, 18000 BTU/H, CICLO FRIO, 60HZ, CLASSIFICACAO ENERGETICA A OU B (SELO PROCEL), GAS HFC, CONTROLE S/FIO | UN | 1 | 8.947,24 | 0,00 | 8947.24 | 0 | 8947.24
| 88243 | SINAPI | AJUDANTE ESPECIALIZADO COM ENCARGOS COMPLEMENTARES | H | 5 | 5.01 | 15,29 | 25.05 | 76.45 | 101.5
| 88279 | SINAPI | MONTADOR ELETROMECÃNICO COM ENCARGOS COMPLEMENTARES | H | 6 | 5.17 | 21,51 | 31.02 | 129.06 | 160.08
[6 empty] | PREÇO TOTAL UNIT. (c/ taxa): |  | 9003.31 | 205.51 | 9208.82
|  |  |  | UND | COEF | MAT(UNIT) | MO(UNIT) | MAT (TOTAL) | MO (TOTAL) | TOTAL
C227 | C227-BASA | BASE | PLACA DE INAUGURAÇÃO DE IDENTIFICAÇÃO 29,7 CM X 42CM, EM CHAPA DE ACRILICO MACIÇO 5MM, COM PARAFUSOS METÁLICOS TIPO ESPAÇADOR, CONFORME DETALHE DO PROJETO ARQUITETÔNICO, | UND |  |  |  | 181.002 | 2.856 | 183.858
| IN125 | INTERNET | Placa de inauguração de Identificação 29,7 cm X 42cm, em chapa de acrilico maciço 5mm, com parafusos metálicos tipo espaçador, conforme detalhe do projeto arquitetônico, | UND | 1 | 180 | 0 | 180 | 0 | 180
| 88316 | SINAPI | SERVENTE COM ENCARGOS COMPLEMENTARES | H | 0.2 | 5.01 | 14,28 | 1.002 | 2.856 | 3.858
[6 empty] | PREÇO TOTAL UNIT. (c/ taxa): |  | 181.002 | 2.856 | 183.858
|  |  |  | UND | COEF | MAT(UNIT) | MO(UNIT) | MAT (TOTAL) | MO (TOTAL) | TOTAL
C228 | C228-BASA | BASE | HABITE-SE DA PREFEITURA | UND |  |  |  | 1500 | 0 | 1500
| IN126 | TAXA | HABITE-SE DA PREFEITURA | UND | 1 | 1500 | 0 | 1500 | 0 | 1500
[6 empty] | PREÇO TOTAL UNIT. (c/ taxa): |  | 1500 | 0 | 1500
|  |  |  | UND | COEF | MAT(UNIT) | MO(UNIT) | MAT (TOTAL) | MO (TOTAL) | TOTAL
C229 | C229-BASA | BASE | CHAVE COMUTADORA 63A, 4 POLOS DE 3 POSIÇÕES | UND |  |  |  | 232.408 | 42.996 | 275.404
| IN127 | INTERNET | Chave comutadora 63A, 4 polos de 3 posições | UND | 1 | 220 | 0 | 220 | 0 | 220
| 88247 | SINAPI | AUXILIAR DE ELETRICISTA COM ENCARGOS COMPLEMENTARES | H | 1.2 | 5.17 | 15,70 | 6.204 | 18.84 | 25.044
| 88264 | SINAPI | ELETRICISTA COM ENCARGOS COMPLEMENTARES | H | 1.2 | 5.17 | 20,13 | 6.204 | 24.156 | 30.36
[6 empty] | PREÇO TOTAL UNIT. (c/ taxa): |  | 232.408 | 42.996 | 275.404
|  |  |  | UND | COEF | MAT(UNIT) | MO(UNIT) | MAT (TOTAL) | MO (TOTAL) | TOTAL
C230 | C230-SEDOP-180488 | BASE | RESERVATÓRIO EM CONC.ARMADO CAP=5000 L C/MOTO-BOMBA 1/2 HP | UND |  |  |  | 14398.076 | 10798.557 | 25196.633
| IN128 | SEDOP-PA 180488 | Reservatório em conc.armado cap=5000 l c/ moto-bomba 1/2 HP | UND | 1 | 25196.633 | 10798.557 | 14398.076 | 10798.557 | 25196.633
[6 empty] | PREÇO TOTAL UNIT. (c/ taxa): |  | 14398.076 | 10798.557 | 25196.633
|  |  |  | UND | COEF | MAT(UNIT) | MO(UNIT) | MAT (TOTAL) | MO (TOTAL) | TOTAL
C231 | C231-SEDOP-180487 | BASE | CISTERNA EM CONCRETO ARMADO CAP= 7.500 LTS | UND |  |  |  | 8671.324 | 6503.493 | 15174.817
| IN129 | SEDOP-PA 180487 | Cisterna em concreto armado cap= 7.500 lts | UND | 1 | 15174.817 | 6503.493 | 8671.324 | 6503.493 | 15174.817
[6 empty] | PREÇO TOTAL UNIT. (c/ taxa): |  | 8671.324 | 6503.493 | 15174.817
|  |  |  | UND | COEF | MAT(UNIT) | MO(UNIT) | MAT (TOTAL) | MO (TOTAL) | TOTAL
C232 | C232-SEDOP-250658 | BASE | TORRE EM CONC.ARMADO P/ CX.D'AGUA H=6,0M-BASE 2,0X2,0M | UND |  |  |  | 8482.527 | 2371.903 | 10854.43
| C186 | BASA | Escada de marinheiro c/ proteçao | M | 5 | 517.047 | 41.967 | 2585.235 | 209.835 | 2795.07
| 32.109.000112.SER | PINI | Carga manual de entulho em caminhão basculante | m³ | 0.5 | 13.48 | 13.84 | 6.74 | 6.92 | 13.66
| 96522 | SINAPI | ESCAVAÇÃO MANUAL PARA BLOCO DE COROAMENTO OU SAPATA (SEM ESCAVAÇÃO PARA COLOCAÇÃO DE FÔRMAS). AF_06/2017 | M3 | 0.5 | 32.97 | 104,46 | 16.485 | 52.23 | 68.715
| 96623 | SINAPI | LASTRO COM MATERIAL GRANULAR, APLICADO EM BLOCOS DE COROAMENTO, ESPESSURA DE *10 CM*. AF_08/2017 | M3 | 0.5 | 172.88 | 68,92 | 86.44 | 34.46 | 120.9
| 94970 | SINAPI | CONCRETO FCK = 20MPA, TRAÇO 1:2,7:3 (EM MASSA SECA DE CIMENTO/ AREIA MÉDIA/ BRITA 1) - PREPARO MECÂNICO COM BETONEIRA 600 L. AF_05/2021 | M3 | 2.3 | 475.44 | 46,17 | 1093.512 | 106.191 | 1199.703
| IN130 | SEDOP-PA 040283 | Bloco em concreto armado p/ fundaçao (incl. forma) | M3 | 0.5 | 2446.206 | 1048.374 | 1223.103 | 524.187 | 1747.29
| 103323 | SINAPI | ALVENARIA DE VEDAÇÃO DE BLOCOS CERÂMICOS FURADOS NA VERTICAL DE 9X19X39 CM (ESPESSURA 9 CM) E ARGAMASSA DE ASSENTAMENTO COM PREPARO MANUAL. AF_12/2021 | M2 | 14 | 43.7 | 17,16 | 611.8 | 240.24 | 852.04
| 101162 | SINAPI | ALVENARIA DE VEDAÇÃO COM ELEMENTO VAZADO DE CERÂMICA (COBOGÓ) DE 7X20X20CM E ARGAMASSA DE ASSENTAMENTO COM PREPARO EM BETONEIRA. AF_05/2020 | M2 | 2.8 | 97.46 | 59,40 | 272.888 | 166.32 | 439.208
| 98546 | SINAPI | IMPERMEABILIZAÇÃO DE SUPERFÍCIE COM MANTA ASFÁLTICA, UMA CAMADA, INCLUSIVE APLICAÇÃO DE PRIMER ASFÁLTICO, E=3MM. AF_06/2018 | M2 | 8 | 96.85 | 18,85 | 774.8 | 150.8 | 925.6
| 12.102.000005.SER | PINI | Grade de proteção de ferro chato 1" x 1/4", colocação e acabamento | m² | 1.2 | 463.03 | 93.32 | 555.636 | 111.984 | 667.62
| 87529 | SINAPI | MASSA ÚNICA, PARA RECEBIMENTO DE PINTURA, EM ARGAMASSA TRAÇO 1:2:8, PREPARO MECÂNICO COM BETONEIRA 400L, APLICADA MANUALMENTE EM FACES INTERNAS DE PAREDES, ESPESSURA DE 20MM, COM EXECUÇÃO DE TALISCAS. AF_06/2014 | M2 | 28 | 22.45 | 13,75 | 628.6 | 385 | 1013.6
| 87878 | SINAPI | CHAPISCO APLICADO EM ALVENARIAS E ESTRUTURAS DE CONCRETO INTERNAS, COM COLHER DE PEDREIRO. ARGAMASSA TRAÇO 1:3 COM PREPARO MANUAL. AF_10/2022 | M2 | 28 | 2.44 | 2,27 | 68.32 | 63.56 | 131.88
| 98560 | SINAPI | IMPERMEABILIZAÇÃO DE PISO COM ARGAMASSA DE CIMENTO E AREIA, COM ADITIVO IMPERMEABILIZANTE, E = 2CM. AF_06/2018 | M2 | 3.2 | 25.14 | 23,01 | 80.448 | 73.632 | 154.08
| 101749 | SINAPI | PISO CIMENTADO, TRAÇO 1:3 (CIMENTO E AREIA), ACABAMENTO LISO, ESPESSURA 4,0 CM, PREPARO MECÂNICO DA ARGAMASSA. AF_09/2020 | M2 | 3.2 | 41.54 | 14,15 | 132.928 | 45.28 | 178.208
| 100760 | SINAPI | PINTURA COM TINTA ALQUÍDICA DE ACABAMENTO (ESMALTE SINTÉTICO BRILHANTE) APLICADA A ROLO OU PINCEL SOBRE SUPERFÍCIES METÁLICAS (EXCETO PERFIL) EXECUTADO EM OBRA (02 DEMÃOS). AF_01/2020 | M2 | 1.2 | 18.86 | 25,82 | 22.632 | 30.984 | 53.616
| 88489 | SINAPI | PINTURA LÁTEX ACRÍLICA PREMIUM, APLICAÇÃO MANUAL EM PAREDES, DUAS DEMÃOS. AF_04/2023 | M2 | 44 | 7.34 | 3,87 | 322.96 | 170.28 | 493.24
[6 empty] | PREÇO TOTAL UNIT. (c/ taxa): |  | 8482.527 | 2371.903 | 10854.43
|  |  |  | UND | COEF | MAT(UNIT) | MO(UNIT) | MAT (TOTAL) | MO (TOTAL) | TOTAL
C233 | C233-SINAPI-102181 | BASE | REINSTALAÇÃO DA DIVISÓRIA EM VIDRO TEMPERADO INCOLOR, ESPESSURA 10MM, COM SUBSTITUIÇÃO DE FERRAGENS | M2 |  |  |  | 140.8 | 42.9 | 183.7
| 102181 | SINAPI | INSTALAÇÃO DE VIDRO TEMPERADO, E = 10 MM, ENCAIXADO EM PERFIL U. AF_01/2021_PS | M2 | 1 | 0 | 42,90 | 0 | 42.9 | 42.9
| IN131 | SEDOP-PA D00472 | Ferragens para painel fixo de vidro | CJ | 1 | 140.8 | 0 | 140.8 | 0 | 140.8
[6 empty] | PREÇO TOTAL UNIT. (c/ taxa): |  | 140.8 | 42.9 | 183.7
|  |  |  | UND | COEF | MAT(UNIT) | MO(UNIT) | MAT (TOTAL) | MO (TOTAL) | TOTAL
C234 | C233-SEDOP-170511 | BASE | GERADOR 83/75KVA-60HZ-220/127V COM ACESSÓRIOS | UND |  |  |  | 831.55 | 2561.85 | 3393.4
| IN131 | SEDOP-PA D00472 | Ferragens para painel fixo de vidro | CJ | 1 | 140.8 | 0 | 140.8 | 0 | 140.8
| 88264 | SINAPI | ELETRICISTA COM ENCARGOS COMPLEMENTARES | H | 45 | 5.17 | 20,13 | 232.65 | 905.85 | 1138.5
| 88243 | SINAPI | AJUDANTE ESPECIALIZADO COM ENCARGOS COMPLEMENTARES | H | 45 | 5.01 | 15,29 | 225.45 | 688.05 | 913.5
| 88279 | SINAPI | MONTADOR ELETROMECÃNICO COM ENCARGOS COMPLEMENTARES | H | 45 | 5.17 | 21,51 | 232.65 | 967.95 | 1200.6
[6 empty] | PREÇO TOTAL UNIT. (c/ taxa): |  | 831.55 | 2561.85 | 3393.4
|  |  |  | UND | COEF | MAT(UNIT) | MO(UNIT) | MAT (TOTAL) | MO (TOTAL) | TOTAL
C235 | C235-SEDOP-190807SA | BASE | ASSENTO SANITÁRIO PLÁSTICO ALMOFADADO | UND |  |  |  | 91.895 | 0.1974 | 92.0924
| IN132 | SEDOP-PA H00317 | Assento plástico almofadado | UND | 1 | 91.85 | 0 | 91.85 | 0 | 91.85
| 88267 | SINAPI | ENCANADOR OU BOMBEIRO HIDRÁULICO COM ENCARGOS COMPLEMENTARES | H | 0.01 | 4.5 | 19,74 | 0.045 | 0.1974 | 0.2424
[6 empty] | PREÇO TOTAL UNIT. (c/ taxa): |  | 91.895 | 0.1974 | 92.0924
|  |  |  | UND | COEF | MAT(UNIT) | MO(UNIT) | MAT (TOTAL) | MO (TOTAL) | TOTAL
C236 | C236-BASA | BASE | ANEL DE VEDAÇÃO PARA VASO SANITÁRIO | UND |  |  |  | 11.69 | 3.948 | 15.638
| 6138 | SINAPI | ANEL DE VEDACAO, PVC FLEXIVEL, 100 MM, PARA SAIDA DE BACIA / VASO SANITARIO | UN | 1 | 10,79 | 0,00 | 10.79 | 0 | 10.79
| 88267 | SINAPI | ENCANADOR OU BOMBEIRO HIDRÁULICO COM ENCARGOS COMPLEMENTARES | H | 0.2 | 4.5 | 19,74 | 0.9 | 3.948 | 4.848
[6 empty] | PREÇO TOTAL UNIT. (c/ taxa): |  | 11.69 | 3.948 | 15.638
|  |  |  | UND | COEF | MAT(UNIT) | MO(UNIT) | MAT (TOTAL) | MO (TOTAL) | TOTAL
C237 | C237-BASA | BASE | TAPETE VINLICO PARA SINALIZAR ESPAÇO RESERVADO Á CADEIRANTES PCD (1,20X0,80M) | UND |  |  |  | 276.76 | 0 | 276.76
| IN133 | Intternet | tapete vinlico para sinalizar espaço reservado á cadeirantes com símbolo s.i.a. (cadeirante) 1,20x0,80m - | UND | 1 | 276.76 | 0 | 276.76 | 0 | 276.76
[6 empty] | PREÇO TOTAL UNIT. (c/ taxa): |  | 276.76 | 0 | 276.76
|  |  |  | UND | COEF | MAT(UNIT) | MO(UNIT) | MAT (TOTAL) | MO (TOTAL) | TOTAL
C238 | C238-BASA | BASE | INSTALAÇÃO DE TV, PAINEL DE SENHA E PLACAS E PAREDES | UND |  |  |  | 6.88 | 14.32 | 21.2
| 95541 | SINAPI | FIXAÇÃO UTILIZANDO PARAFUSO E BUCHA DE NYLON, SOMENTE MÃO DE OBRA. AF_10/2016 | UN | 4 | 0.79 | 3,58 | 3.16 | 14.32 | 17.48
| 7584 | SINAPI | BUCHA DE NYLON SEM ABA S12, COM PARAFUSO DE 5/16" X 80 MM EM ACO ZINCADO COM ROSCA SOBERBA E CABECA SEXTAVADA | UN | 4 | 0,93 | 0,00 | 3.72 | 0 | 3.72
[6 empty] | PREÇO TOTAL UNIT. (c/ taxa): |  | 6.88 | 14.32 | 21.2
|  |  |  | UND | COEF | MAT(UNIT) | MO(UNIT) | MAT (TOTAL) | MO (TOTAL) | TOTAL
C239 | C239-BASA | BASE | TOTEM EM ACM BRANCO E VERDE RECORTADO DIGITALMENTE, COM ACRÍLICO E ILUMINAÇÃO EM LED NA MEDIDA 450X70CM (ESTRUTURA INTERNA EM METALON 30X20 NA 18 E PERFIL ENRIJECIDO NA CHAPA 14 | UND |  |  |  | 10320.38 | 66.86 | 10387.24
| IN136 | COTAÇÃO-AC COMUM VISUAL BELÉM-PA | TOTEM EM ACM BRANCO E VERDE RECORTADO DIGITALMENTE, COM ACRÍLICO E ILUMINAÇÃO EM LED NA MEDIDA 450X70CM (EXTRUTURA INTERNA EM METALON 30X20 NA 18 E PERFIL ENRIJECIDO NA CHAPA 14 | UND | 1 | 10300 | 0 | 10300 | 0 | 10300
| 88316 | SINAPI | SERVENTE COM ENCARGOS COMPLEMENTARES | H | 2 | 5.01 | 14,28 | 10.02 | 28.56 | 38.58
| 88309 | SINAPI | PEDREIRO COM ENCARGOS COMPLEMENTARES | H | 2 | 5.18 | 19,15 | 10.36 | 38.3 | 48.66
[6 empty] | PREÇO TOTAL UNIT. (c/ taxa): |  | 10320.38 | 66.86 | 10387.24
|  |  |  | UND | COEF | MAT(UNIT) | MO(UNIT) | MAT (TOTAL) | MO (TOTAL) | TOTAL
C240 | C240-ORSE | BASE | REVESTIMENTO METÁLICO EM ALUMÍNIO COMPOSTO (ALUCOBOND OU SIMILAR) DOBRADO, E=0,3MM, NA COR COBRE, 1,00 X 1,00M, EXCLUSIVE ESTRUTURA METÁLICA - FORNECIMENTO E MONTAGEM | UND |  |  |  | 400 | 0 | 400
| IN137 | SEDOP-PA A00096 | Revestimento metálico em alumínio composto acm (Alucobond ou similar) dobrado, e=0,4mm | M2 | 1 | 400 | 0 | 400 | 0 | 400
[6 empty] | PREÇO TOTAL UNIT. (c/ taxa): |  | 400 | 0 | 400
|  |  |  | UND | COEF | MAT(UNIT) | MO(UNIT) | MAT (TOTAL) | MO (TOTAL) | TOTAL
C241 | C241-BASA | BASE | REMANEJAMENTO COM REVITALIZAÇÃO DE PINTURA DE ELEMENTOS DE IDENTIFICAÇÃO VISUAL DO SUPORTE METÁLICO | UND |  |  |  | 97.515 | 103.57 | 201.085
| 100761 | SINAPI | PINTURA COM TINTA ALQUÍDICA DE ACABAMENTO (ESMALTE SINTÉTICO FOSCO) PULVERIZADA SOBRE SUPERFÍCIES METÁLICAS (EXCETO PERFIL) EXECUTADO EM OBRA (02 DEMÃOS). AF_01/2020_PE | M2 | 3.5 | 24.95 | 20,04 | 87.325 | 70.14 | 157.465
| 88316 | SINAPI | SERVENTE COM ENCARGOS COMPLEMENTARES | H | 1 | 5.01 | 14,28 | 5.01 | 14.28 | 19.29
| 88309 | SINAPI | PEDREIRO COM ENCARGOS COMPLEMENTARES | H | 1 | 5.18 | 19,15 | 5.18 | 19.15 | 24.33
[6 empty] | PREÇO TOTAL UNIT. (c/ taxa): |  | 97.515 | 103.57 | 201.085
|  |  |  | UND | COEF | MAT(UNIT) | MO(UNIT) | MAT (TOTAL) | MO (TOTAL) | TOTAL
C242 | C242-SINAPI-102182 | BASE | DESINSTALAÇÃO E INSTALAÇÃO DE PORTA PIVOTANTE EM VIDRO TEMPERADO EXISTENTE COM SUBSITUIÇÃO DO CONJ. DE FERRAGENS PARA PORTA DE VIDRO TEMPERADO, EM ZAMAC CROMADO, CONTEMPLANDO DOBRADICA INF., DOBRADICA SUP., PIVO PARA DOBRADICA INF., PIVO PARA DOBRADICA SUP., FECHADURA | UND |  |  |  | 202.2793 | 58.1296 | 260.4088
| 3104 | SINAPI | CONJ. DE FERRAGENS PARA PORTA DE VIDRO TEMPERADO, EM ZAMAC CROMADO, CONTEMPLANDO DOBRADICA INF., DOBRADICA SUP., PIVO PARA DOBRADICA INF., PIVO PARA DOBRADICA SUP., FECHADURA CENTRAL EM ZAMC. CROMADO, CONTRA FECHADURA DE PRESSAO | CJ | 1 | 182,98 | 0,00 | 182.98 | 0 | 182.98
| 88316 | SINAPI | SERVENTE COM ENCARGOS COMPLEMENTARES | H | 1,8670000 | 5.01 | 14,28 | 9.3537 | 26.6608 | 36.0144
| 88325 | SINAPI | VIDRACEIRO COM ENCARGOS COMPLEMENTARES | H | 1,9200000 | 5.18 | 16,39 | 9.9456 | 31.4688 | 41.4144
[6 empty] | PREÇO TOTAL UNIT. (c/ taxa): |  | 202.2793 | 58.1296 | 260.4088
|  |  |  | UND | COEF | MAT(UNIT) | MO(UNIT) | MAT (TOTAL) | MO (TOTAL) | TOTAL
C243 | C243-SINAPI-102180 | BASE | FORNECIMENTO E INSTALAÇÃO DE BIOMBOS EM VIDRO TEMPERADO, E = 8 MM E PERFIL EM METALON (PARA AS ESTAÇÕES DE TRABALHOS) | UND |  |  |  | 397.08 | 45.72 | 442.8
| 102180 | SINAPI | INSTALAÇÃO DE VIDRO TEMPERADO, E = 8 MM, ENCAIXADO EM PERFIL U. AF_01/2021_PS | M2 | 1 | 397.08 | 45,72 | 397.08 | 45.72 | 442.8
[6 empty] | PREÇO TOTAL UNIT. (c/ taxa): |  | 397.08 | 45.72 | 442.8
|  |  |  | UND | COEF | MAT(UNIT) | MO(UNIT) | MAT (TOTAL) | MO (TOTAL) | TOTAL
C244 | C244- BASA | BASE | REMOÇÃO DE TOTEM METÁLICO EXTERNO DE 5,40 M DE ALTURA | UND |  |  |  | 505.4 | 122.7 | 628.1
| 5928 | SINAPI | GUINDAUTO HIDRÁULICO, CAPACIDADE MÁXIMA DE CARGA 6200 KG, MOMENTO MÁXIMO DE CARGA 11,7 TM, ALCANCE MÁXIMO HORIZONTAL 9,70 M, INCLUSIVE CAMINHÃO TOCO PBT 16.000 KG, POTÊNCIA DE 189 CV - CHP DIURNO. AF_06/2014 | CHP | 2 | 217.51 | 21,45 | 435.02 | 42.9 | 477.92
| 89259 | SINAPI | GUINDAUTO HIDRÁULICO, CAPACIDADE MÁXIMA DE CARGA 6200 KG, MOMENTO MÁXIMO DE CARGA 11,7 TM, ALCANCE MÁXIMO HORIZONTAL 9,70 M, INCLUSIVE CAMINHÃO TOCO PBT 16.000 KG, POTÊNCIA DE 189 CV - DEPRECIAÇÃO. AF_06/2014 | H | 2 | 27.69 | 0,00 | 55.38 | 0 | 55.38
| 88316 | SINAPI | SERVENTE COM ENCARGOS COMPLEMENTARES | H | 2 | 5.01 | 14,28 | 10.02 | 28.56 | 38.58
| 90776 | SINAPI | ENCARREGADO GERAL COM ENCARGOS COMPLEMENTARES | H | 2 | 2.49 | 25,62 | 4.98 | 51.24 | 56.22
[6 empty] | PREÇO TOTAL UNIT. (c/ taxa): |  | 505.4 | 122.7 | 628.1
|  |  |  | UND | COEF | MAT(UNIT) | MO(UNIT) | MAT (TOTAL) | MO (TOTAL) | TOTAL
C245 | C245- BASA | BASE | MAPA TÁTIL EM ACRÍLICO 40X40CM | UND |  |  |  | 1395.562 | 2.856 | 1398.418
| IN139 | ORSE-08094 | Mapa tátil em acrílico medindo 39 x 54cm, com suporte em chapa galvanizada revestida com alucobond h=1,00m, padrão Caixa Econômica Federal | UND | 1 | 1394.56 | 0 | 1394.56 | 0 | 1394.56
| 88316 | SINAPI | SERVENTE COM ENCARGOS COMPLEMENTARES | H | 0.2 | 5.01 | 14,28 | 1.002 | 2.856 | 3.858
[6 empty] | PREÇO TOTAL UNIT. (c/ taxa): |  | 1395.562 | 2.856 | 1398.418
|  |  |  | UND | COEF | MAT(UNIT) | MO(UNIT) | MAT (TOTAL) | MO (TOTAL) | TOTAL
C246 | C246- BASA | BASE | PELÍCULA MICRO PERFURADA COM ARTE DO BANCO | M2 |  |  |  | 155.01 | 14.28 | 169.29
| IN138 | COTAÇÃO-ART VISUAL | pelicula microperfurada com arte | M2 | 1 | 150 | 0 | 150 | 0 | 150
| 88316 | SINAPI | SERVENTE COM ENCARGOS COMPLEMENTARES | H | 1 | 5.01 | 14,28 | 5.01 | 14.28 | 19.29
[6 empty] | PREÇO TOTAL UNIT. (c/ taxa): |  | 155.01 | 14.28 | 169.29
|  |  |  | UND | COEF | MAT(UNIT) | MO(UNIT) | MAT (TOTAL) | MO (TOTAL) | TOTAL
C247 | C247- SEDOP-91377 | BASE | Porta divilux 0.80x2.10m c/ferragens - c/ perfil de aluminio | UND |  |  |  | 858.004 | 12.876 | 870.88
| IN96 | SEDOP-PA D00100 | Porta divilux 0.80x2.10m c/ferragens - c/ perfil de aluminio | UND | 1 | 854,00 | 0 | 854 | 0 | 854
| 88261 | SINAPI | CARPINTEIRO DE ESQUADRIA COM ENCARGOS COMPLEMENTARES | H | 0.4 | 5 | 17,91 | 2 | 7.164 | 9.164
| 88316 | SINAPI | SERVENTE COM ENCARGOS COMPLEMENTARES | H | 0.4 | 5.01 | 14,28 | 2.004 | 5.712 | 7.716
[6 empty] | PREÇO TOTAL UNIT. (c/ taxa): |  | 858.004 | 12.876 | 870.88
|  |  |  | UND | COEF | MAT(UNIT) | MO(UNIT) | MAT (TOTAL) | MO (TOTAL) | TOTAL
C248 | C248-BASA | BASE | REMOÇÃO DE PLACA TIPO HORIZONTAL METÁLICA OU PLACA DE IDENTIFICAÇÃO HORIZONTAL EXISTENTE | UND |  |  |  | 255.39 | 54.88 | 310.27
| 5928 | SINAPI | GUINDAUTO HIDRÁULICO, CAPACIDADE MÁXIMA DE CARGA 6200 KG, MOMENTO MÁXIMO DE CARGA 11,7 TM, ALCANCE MÁXIMO HORIZONTAL 9,70 M, INCLUSIVE CAMINHÃO TOCO PBT 16.000 KG, POTÊNCIA DE 189 CV - CHP DIURNO. AF_06/2014 | CHP | 1 | 217.51 | 21,45 | 217.51 | 21.45 | 238.96
| 89259 | SINAPI | GUINDAUTO HIDRÁULICO, CAPACIDADE MÁXIMA DE CARGA 6200 KG, MOMENTO MÁXIMO DE CARGA 11,7 TM, ALCANCE MÁXIMO HORIZONTAL 9,70 M, INCLUSIVE CAMINHÃO TOCO PBT 16.000 KG, POTÊNCIA DE 189 CV - DEPRECIAÇÃO. AF_06/2014 | H | 1 | 27.69 | 0,00 | 27.69 | 0 | 27.69
| 88316 | SINAPI | SERVENTE COM ENCARGOS COMPLEMENTARES | H | 1 | 5.01 | 14,28 | 5.01 | 14.28 | 19.29
| 88309 | SINAPI | PEDREIRO COM ENCARGOS COMPLEMENTARES | H | 1 | 5.18 | 19,15 | 5.18 | 19.15 | 24.33
[6 empty] | PREÇO TOTAL UNIT. (c/ taxa): |  | 255.39 | 54.88 | 310.27
|  |  |  | UND | COEF | MAT(UNIT) | MO(UNIT) | MAT (TOTAL) | MO (TOTAL) | TOTAL
C249 | C249-BASA | BASE | PUXADOR DE MADEIRA PARA ARMÁRIO | UND |  |  |  | 7.325 | 3.582 | 10.907
| IN140 | INTERNET | puxador de madeira para armário | UND | 1 | 6.325 | 0 | 6.325 | 0 | 6.325
| 88261 | SINAPI | CARPINTEIRO DE ESQUADRIA COM ENCARGOS COMPLEMENTARES | H | 0.2 | 5 | 17,91 | 1 | 3.582 | 4.582
[6 empty] | PREÇO TOTAL UNIT. (c/ taxa): |  | 7.325 | 3.582 | 10.907
|  |  |  | UND | COEF | MAT(UNIT) | MO(UNIT) | MAT (TOTAL) | MO (TOTAL) | TOTAL
C250 | C250-BASA | BASE | INSTALAÇÃO DE EQUIPAMENTO DE CLIMATIZAÇÃO ACJ | UND |  |  |  | 3.057 | 10.029 | 13.086
| 88316 | SINAPI | SERVENTE COM ENCARGOS COMPLEMENTARES | H | 0.3 | 5.01 | 14,28 | 1.503 | 4.284 | 5.787
| 88309 | SINAPI | PEDREIRO COM ENCARGOS COMPLEMENTARES | H | 0.3 | 5.18 | 19,15 | 1.554 | 5.745 | 7.299
[6 empty] | PREÇO TOTAL UNIT. (c/ taxa): |  | 3.057 | 10.029 | 13.086
|  |  |  | UND | COEF | MAT(UNIT) | MO(UNIT) | MAT (TOTAL) | MO (TOTAL) | TOTAL
C251 | C251-BASA | BASE | FORNECIMENTO E INSTALAÇÃO DE BLOCO BARGOA 10P | UND |  |  |  | 17.786 | 7.084 | 24.87
| IN141 | INTERNET | Bloco bargoa 10P | UND | 1 | 15.75 | 0 | 15.75 | 0 | 15.75
| 88264 | SINAPI | ELETRICISTA COM ENCARGOS COMPLEMENTARES | H | 0.2 | 5.17 | 20,13 | 1.034 | 4.026 | 5.06
| 88243 | SINAPI | AJUDANTE ESPECIALIZADO COM ENCARGOS COMPLEMENTARES | H | 0.2 | 5.01 | 15,29 | 1.002 | 3.058 | 4.06
[6 empty] | PREÇO TOTAL UNIT. (c/ taxa): |  | 17.786 | 7.084 | 24.87
|  |  |  | UND | COEF | MAT(UNIT) | MO(UNIT) | MAT (TOTAL) | MO (TOTAL) | TOTAL
C252 | C252-SINAPI-99841 | BASE | FORNECIMENTO E APLICAÇÃO DE SILICONE PARA VEDAÇÃO DE ESQUADRIAS DE ALUMINIO | M |  |  |  | 24.0115 | 6.686 | 30.6975
| 39961 | SINAPI | SILICONE ACETICO USO GERAL INCOLOR 280 G | UN | 0.855 | 25,70 | 0,00 | 21.9735 | 0 | 21.9735
| 88316 | SINAPI | SERVENTE COM ENCARGOS COMPLEMENTARES | H | 0.2 | 5.01 | 14,28 | 1.002 | 2.856 | 3.858
| 88309 | SINAPI | PEDREIRO COM ENCARGOS COMPLEMENTARES | H | 0.2 | 5.18 | 19,15 | 1.036 | 3.83 | 4.866
[6 empty] | PREÇO TOTAL UNIT. (c/ taxa): |  | 24.0115 | 6.686 | 30.6975
|  |  |  | UND | COEF | MAT(UNIT) | MO(UNIT) | MAT (TOTAL) | MO (TOTAL) | TOTAL
C253 | C253-BASA | BASE | GUIA DE CABOS FECHADO | UND |  |  |  | 42.036 | 7.084 | 49.12
| IN142 | INTERNET | Guia de cabo fechado | UND | 1 | 40 | 0 | 40 | 0 | 40
| 88264 | SINAPI | ELETRICISTA COM ENCARGOS COMPLEMENTARES | H | 0.2 | 5.17 | 20,13 | 1.034 | 4.026 | 5.06
| 88243 | SINAPI | AJUDANTE ESPECIALIZADO COM ENCARGOS COMPLEMENTARES | H | 0.2 | 5.01 | 15,29 | 1.002 | 3.058 | 4.06
[6 empty] | PREÇO TOTAL UNIT. (c/ taxa): |  | 42.036 | 7.084 | 49.12
|  |  |  | UND | COEF | MAT(UNIT) | MO(UNIT) | MAT (TOTAL) | MO (TOTAL) | TOTAL
C254 | C254-SINAPI-86889 | BASE | Remoção de bancada em granito com duas cubas, com reaproveitamento | UND |  |  |  | 0 | 42.46 | 42.46
| 86889 | SINAPI | BANCADA DE GRANITO CINZA POLIDO, DE 1,50 X 0,60 M, PARA PIA DE COZINHA - FORNECIMENTO E INSTALAÇÃO. AF_01/2020 | UN | 1 | 0 | 42,46 | 0 | 42.46 | 42.46
[6 empty] | PREÇO TOTAL UNIT. (c/ taxa): |  | 0 | 42.46 | 42.46
|  |  |  | UND | COEF | MAT(UNIT) | MO(UNIT) | MAT (TOTAL) | MO (TOTAL) | TOTAL
C255 | C255-SINAPI-86890 | BASE | INSTALAÇÃO DE MOLA AÉREA EM PORTA EXISTENTE | UND |  |  |  | 5.005 | 16.62 | 21.625
| 88316 | SINAPI | SERVENTE COM ENCARGOS COMPLEMENTARES | H | 0.5 | 5.01 | 14,28 | 2.505 | 7.14 | 9.645
| 88262 | SINAPI | CARPINTEIRO DE FORMAS COM ENCARGOS COMPLEMENTARES | H | 0.5 | 5 | 18,96 | 2.5 | 9.48 | 11.98
[6 empty] | PREÇO TOTAL UNIT. (c/ taxa): |  | 5.005 | 16.62 | 21.625
|  |  |  | UND | COEF | MAT(UNIT) | MO(UNIT) | MAT (TOTAL) | MO (TOTAL) | TOTAL
C256 | C256-SINAPI-96114 | BASE | Instalação de forro Modular Removível existente em placas de Gesso Acartonado, revestido com película de PVC na cor Branca, acabamento liso, e na face posterior com película aluminizada, dimensões 625x1250mm, suporte em Perfil "T" leve 24mm, em alumínio com complemento de até 20% | M2 |  |  |  | 13.1243 | 10.0496 | 23.1739
| 39427 | SINAPI | PERFIL CANALETA, FORMATO C, EM ACO ZINCADO, PARA ESTRUTURA FORRO DRYWALL, E = 0,5 MM, *46 X 18* (L X H), COMPRIMENTO 3 M | M | 0.7702 | 6,45 | 0,00 | 4.9678 | 0 | 4.9678
| 39430 | SINAPI | PENDURAL OU PRESILHA REGULADORA, EM ACO GALVANIZADO, COM CORPO, MOLA E REBITE, PARA PERFIL TIPO CANALETA DE ESTRUTURA EM FORROS DRYWALL | UN | 1,3265000 | 2,43 | 0,00 | 3.2234 | 0 | 3.2234
| 40547 | SINAPI | PARAFUSO ZINCADO, AUTOBROCANTE, FLANGEADO, 4,2 MM X 19 MM | CENTO | 0,0132000 | 31,43 | 0,00 | 0.41488 | 0 | 0.41488
| 43131 | SINAPI | ARAME GALVANIZADO 6 BWG, D = 5,16 MM (0,157 KG/M), OU 8 BWG, D = 4,19 MM (0,101 KG/M), OU 10 BWG, D = 3,40 MM (0,0713 KG/M) | KG | 0,0426000 | 29,33 | 0,00 | 1.2495 | 0 | 1.2495
| 88278 | SINAPI | MONTADOR DE ESTRUTURA METÁLICA COM ENCARGOS COMPLEMENTARES | H | 0,3628000 | 4 | 13,42 | 1.4512 | 4.8688 | 6.32
| 88316 | SINAPI | SERVENTE COM ENCARGOS COMPLEMENTARES | H | 0,3628000 | 5.01 | 14,28 | 1.8176 | 5.1808 | 6.9984
[6 empty] | PREÇO TOTAL UNIT. (c/ taxa): |  | 13.1243 | 10.0496 | 23.1739
|  |  |  | UND | COEF | MAT(UNIT) | MO(UNIT) | MAT (TOTAL) | MO (TOTAL) | TOTAL
C257 | C257-SINAPI-95469 | BASE | Instalação de vaso sanitário sinfonada | UND |  |  |  | 78.5017 | 14.7977 | 93.2994
| 4384 | SINAPI | PARAFUSO NIQUELADO COM ACABAMENTO CROMADO PARA FIXAR PECA SANITARIA, INCLUI PORCA CEGA, ARRUELA E BUCHA DE NYLON TAMANHO S-10 | UN | 2,0000000 | 25,87 | 0,00 | 51.74 | 0 | 51.74
| 6138 | SINAPI | ANEL DE VEDACAO, PVC FLEXIVEL, 100 MM, PARA SAIDA DE BACIA / VASO SANITARIO | UN | 1,0000000 | 10,79 | 0,00 | 10.79 | 0 | 10.79
| 37329 | SINAPI | REJUNTE EPOXI, QUALQUER COR | KG | 0,0881000 | 136,04 | 0,00 | 11.9851 | 0 | 11.9851
| 88267 | SINAPI | ENCANADOR OU BOMBEIRO HIDRÁULICO COM ENCARGOS COMPLEMENTARES | H | 0,4968000 | 4.5 | 19,74 | 2.2356 | 9.8068 | 12.0424
| 88316 | SINAPI | SERVENTE COM ENCARGOS COMPLEMENTARES | H | 0,3495000 | 5.01 | 14,28 | 1.751 | 4.9909 | 6.7419
[6 empty] | PREÇO TOTAL UNIT. (c/ taxa): |  | 78.5017 | 14.7977 | 93.2994
|  |  |  | UND | COEF | MAT(UNIT) | MO(UNIT) | MAT (TOTAL) | MO (TOTAL) | TOTAL
C258 | C258-SINAPI-86933 | BASE | Reinstalação de bancada em granito com duas cubas | UND |  |  |  | 58.19 | 31.59 | 89.78
| 86880 | SINAPI | VÁLVULA EM PLÁSTICO CROMADO TIPO AMERICANA 3.1/2 X 1.1/2 SEM ADAPTADOR PARA PIA - FORNECIMENTO E INSTALAÇÃO. AF_01/2020 | UN | 1,0000000 | 32.21 | 2,97 | 32.21 | 2.97 | 35.18
| 86882 | SINAPI | SIFÃO DO TIPO GARRAFA/COPO EM PVC 1.1/4 X 1.1/2 - FORNECIMENTO E INSTALAÇÃO. AF_01/2020 | UN | 1,0000000 | 25.98 | 3,27 | 25.98 | 3.27 | 29.25
| 86894 | SINAPI | BANCADA DE MÁRMORE SINTÉTICO, DE 120 X 60CM, COM CUBA INTEGRADA - FORNECIMENTO E INSTALAÇÃO. AF_01/2020 | UN | 1,0000000 | 0 | 25,35 | 0 | 25.35 | 25.35
[6 empty] | PREÇO TOTAL UNIT. (c/ taxa): |  | 58.19 | 31.59 | 89.78
|  |  |  | UND | COEF | MAT(UNIT) | MO(UNIT) | MAT (TOTAL) | MO (TOTAL) | TOTAL
C259 | C259-ORSE-9477 | BASE | KIT BARRAMENTO TRIFÁSICO 225A PARA 56 DISJUNTORES CEMAR | UND |  |  |  | 1286.335 | 27.775 | 1314.11
| IN143 | INTERNET | KIT BARRAMENTO TRIFÁSICO 225A PARA 56 DISJUNTORES CEMAR | UND | 1 | 1278.66 | 0 | 1278.66 | 0 | 1278.66
| 88264 | SINAPI | ELETRICISTA COM ENCARGOS COMPLEMENTARES | H | 1 | 5.17 | 20,13 | 5.17 | 20.13 | 25.3
| 88243 | SINAPI | AJUDANTE ESPECIALIZADO COM ENCARGOS COMPLEMENTARES | H | 0.5 | 5.01 | 15,29 | 2.505 | 7.645 | 10.15
[6 empty] | PREÇO TOTAL UNIT. (c/ taxa): |  | 1286.335 | 27.775 | 1314.11
|  |  |  | UND | COEF | MAT(UNIT) | MO(UNIT) | MAT (TOTAL) | MO (TOTAL) | TOTAL
C260 | C260-ORSE-11402 | BASE | CANALETA VETILADA EM PVC 80X100X2000MM | M |  |  |  | 76 | 26.565 | 102.565
| IN144 | INTERNET | CANALETA VETILADA EM PVC 80X100X2000MM | UND | 0.5 | 134.33 | 0 | 67.165 | 0 | 67.165
| 11950 | SINAPI | BUCHA DE NYLON SEM ABA S6, COM PARAFUSO DE 4,20 X 40 MM EM ACO ZINCADO COM ROSCA SOBERBA, CABECA CHATA E FENDA PHILLIPS | UN | 6 | 0,20 | 0,00 | 1.2 | 0 | 1.2
| 88264 | SINAPI | ELETRICISTA COM ENCARGOS COMPLEMENTARES | H | 0.75 | 5.17 | 20,13 | 3.8775 | 15.0975 | 18.975
| 88243 | SINAPI | AJUDANTE ESPECIALIZADO COM ENCARGOS COMPLEMENTARES | H | 0.75 | 5.01 | 15,29 | 3.7575 | 11.4675 | 15.225
[6 empty] | PREÇO TOTAL UNIT. (c/ taxa): |  | 76 | 26.565 | 102.565
|  |  |  | UND | COEF | MAT(UNIT) | MO(UNIT) | MAT (TOTAL) | MO (TOTAL) | TOTAL
C261 | C261-BASA | BASE | Frente Falsa Painel De Fechamento Furukawa 1u Para Rack 19 P | UND |  |  |  | 71.018 | 3.542 | 74.56
| IN145 | INTERNET | Frente Falsa Painel De Fechamento Furukawa 1u Para Rack 19 P | UND | 1 | 70 | 0 | 70 | 0 | 70
| 88264 | SINAPI | ELETRICISTA COM ENCARGOS COMPLEMENTARES | H | 0.1 | 5.17 | 20,13 | 0.517 | 2.013 | 2.53
| 88243 | SINAPI | AJUDANTE ESPECIALIZADO COM ENCARGOS COMPLEMENTARES | H | 0.1 | 5.01 | 15,29 | 0.501 | 1.529 | 2.03
[6 empty] | PREÇO TOTAL UNIT. (c/ taxa): |  | 71.018 | 3.542 | 74.56
|  |  |  | UND | COEF | MAT(UNIT) | MO(UNIT) | MAT (TOTAL) | MO (TOTAL) | TOTAL
C262 | C262- SEDOP-171056 | BASE | Regua para rack, com 6 tomadas 2P+T 10A | UND |  |  |  | 122.675 | 27.775 | 150.45
| IN146 | INTERNET | Regua para rack, com 6 tomadas 2P+T 10A | UND | 1 | 115 | 0 | 115 | 0 | 115
| 88264 | SINAPI | ELETRICISTA COM ENCARGOS COMPLEMENTARES | H | 1 | 5.17 | 20,13 | 5.17 | 20.13 | 25.3
| 88243 | SINAPI | AJUDANTE ESPECIALIZADO COM ENCARGOS COMPLEMENTARES | H | 0.5 | 5.01 | 15,29 | 2.505 | 7.645 | 10.15
[6 empty] | PREÇO TOTAL UNIT. (c/ taxa): |  | 122.675 | 27.775 | 150.45
|  |  |  | UND | COEF | MAT(UNIT) | MO(UNIT) | MAT (TOTAL) | MO (TOTAL) | TOTAL
c263 | C263-BASA | BASE | Remoção de persianas existentes | M2 |  |  |  | 1.503 | 4.284 | 5.787
| 88316 | SINAPI | SERVENTE COM ENCARGOS COMPLEMENTARES | H | 0.3 | 5.01 | 14,28 | 1.503 | 4.284 | 5.787
[6 empty] | PREÇO TOTAL UNIT. (c/ taxa): |  | 1.503 | 4.284 | 5.787
|  |  |  | UND | COEF | MAT(UNIT) | MO(UNIT) | MAT (TOTAL) | MO (TOTAL) | TOTAL
C264 | C264-BASA | BASE | ESTRUTURA DE SUPORTE METÁLICO DOS AR CONDICIONADOS PARA SPLIT (CONDENSADORA E EVAPORADORA) | UND |  |  |  | 1891.5072 | 28.9016 | 1920.4088
| 100701 | SINAPI | PORTA DE FERRO, DE ABRIR, TIPO GRADE COM CHAPA, COM GUARNIÇÕES. AF_12/2019 | M2 | 1.82 | 805.23 | 13,50 | 1465.5186 | 24.57 | 1490.0886
| 100719 | SINAPI | PINTURA COM TINTA ALQUÍDICA DE FUNDO (TIPO ZARCÃO) PULVERIZADA SOBRE PERFIL METÁLICO EXECUTADO EM FÁBRICA (POR DEMÃO). AF_01/2020_PE | M2 | 3.64 | 9.24 | 1,19 | 33.6336 | 4.3316 | 37.9652
| 10851 | SINAPI | PLACA DE ACRILICO TRANSPARENTE ADESIVADA PARA SINALIZACAO DE PORTAS, BORDA POLIDA, DE *25 X 8*, E = 6 MM (NAO INCLUI ACESSORIOS PARA FIXACAO) | UN | 4.5 | 87,19 | 0,00 | 392.355 | 0 | 392.355
[6 empty] | PREÇO TOTAL UNIT. (c/ taxa): |  | 1891.5072 | 28.9016 | 1920.4088
|  |  |  | UND | COEF | MAT(UNIT) | MO(UNIT) | MAT (TOTAL) | MO (TOTAL) | TOTAL
c265 | C265-BASA | BASE | JUNÇÃO SIMPLES, PVC, SERIE NORMAL, ESGOTO PREDIAL, DN 150 X 150 MM, JUNTA ELÁSTICA, FORNECIDO E INSTALADO | UND |  |  |  | 222.6816 | 12.9911 | 235.6727
| 20146 | SINAPI | JUNCAO SIMPLES, PVC SERIE R, DN 150 X 150 MM, PARA ESGOTO PREDIAL | UN | 1 | 204,18 | 0,00 | 204.18 | 0 | 204.18
| 301 | SINAPI | ANEL BORRACHA PARA TUBO ESGOTO PREDIAL, DN 100 MM (NBR 5688) | UN | 3 | 3,25 | 0,00 | 9.75 | 0 | 9.75
| 20078 | SINAPI | PASTA LUBRIFICANTE PARA TUBOS E CONEXOES COM JUNTA ELASTICA, EMBALAGEM DE *400* GR (USO EM PVC, ACO, POLIETILENO E OUTROS) | UN | 0,1725000 | 31,44 | 0,00 | 5.4234 | 0 | 5.4234
| 88248 | SINAPI | AUXILIAR DE ENCANADOR OU BOMBEIRO HIDRÁULICO COM ENCARGOS COMPLEMENTARES | H | 0,3698000 | 4.5 | 15,39 | 1.6641 | 5.6912 | 7.3553
| 88267 | SINAPI | ENCANADOR OU BOMBEIRO HIDRÁULICO COM ENCARGOS COMPLEMENTARES | H | 0,3698000 | 4.5 | 19,74 | 1.6641 | 7.2999 | 8.964
[6 empty] | PREÇO TOTAL UNIT. (c/ taxa): |  | 222.6816 | 12.9911 | 235.6727
|  |  |  | UND | COEF | MAT(UNIT) | MO(UNIT) | MAT (TOTAL) | MO (TOTAL) | TOTAL
C266 | C266-BASA | BASE | SISTEMA FOTOVOLTAICO | VB |  |  |  | 315 | 135 | 450
| IN150 | BASA | SISTEMA FOTOVOLTAICO | M2 | 1 | 315 | 135 | 315 | 135 | 450
[6 empty] | PREÇO TOTAL UNIT. (c/ taxa): |  | 315 | 135 | 450
|  |  |  | UND | COEF | MAT(UNIT) | MO(UNIT) | MAT (TOTAL) | MO (TOTAL) | TOTAL
C267 | C267-BASA | BASE | REMOÇÃO DE PAINEL EM MADEIRA TAMANHO 4,65X1,20X0,04M | VB |  |  |  | 80.08 | 257.52 | 337.6
| 88316 | SINAPI | SERVENTE COM ENCARGOS COMPLEMENTARES | H | 8 | 5.01 | 14,28 | 40.08 | 114.24 | 154.32
| 88261 | SINAPI | CARPINTEIRO DE ESQUADRIA COM ENCARGOS COMPLEMENTARES | H | 8 | 5 | 17,91 | 40 | 143.28 | 154.32
[6 empty] | PREÇO TOTAL UNIT. (c/ taxa): |  | 80.08 | 257.52
|  |  |  | UND | COEF | MAT(UNIT) | MO(UNIT) | MAT (TOTAL) | MO (TOTAL) | TOTAL
C268 | C268-ORSE-12947 | BASE | REMOÇÃO DE DUTO DE REFRIGERAÇÃO ANTIGO DIVERSAS BITOLAS | M |  |  |  | 15.285 | 49.86 | 65.145
| 88315 | SINAPI | SERRALHEIRO COM ENCARGOS COMPLEMENTARES | H | 1.5 | 5.18 | 18,96 | 7.77 | 28.44 | 36.21
| 88316 | SINAPI | SERVENTE COM ENCARGOS COMPLEMENTARES | H | 1.5 | 5.01 | 14,28 | 7.515 | 21.42 | 28.935
[6 empty] | PREÇO TOTAL UNIT. (c/ taxa): |  | 15.285 | 49.86 | 65.145
|  |  |  | UND | COEF | MAT(UNIT) | MO(UNIT) | MAT (TOTAL) | MO (TOTAL) | TOTAL
C269 | C269-BASA-SINAPI | BASE | REMOÇÃO DE CABEAMENTOS E ACESSÓRIOS | VB |  |  |  | 408 | 1632 | 2040
| 97661 | SINAPI | REMOÇÃO DE CABOS ELÉTRICOS, DE FORMA MANUAL, SEM REAPROVEITAMENTO. AF_12/2017 | M | 3400 | 0.12 | 0,48 | 408 | 1632 | 2040
[6 empty] | PREÇO TOTAL UNIT. (c/ taxa): |  | 408 | 1632 | 2040
|  |  |  | UND | COEF | MAT(UNIT) | MO(UNIT) | MAT (TOTAL) | MO (TOTAL) | TOTAL
C270 | C270-BASA-PINI | BASE | REMOÇÃO DE ESPELHO | M2 |  |  |  | 7.77 | 28.44 | 36.21
| 88315 | SINAPI | SERRALHEIRO COM ENCARGOS COMPLEMENTARES | H | 1.5 | 5.18 | 18,96 | 7.77 | 28.44 | 36.21
[6 empty] | PREÇO TOTAL UNIT. (c/ taxa): |  | 7.77 | 28.44 | 36.21
|  |  |  | UND | COEF | MAT(UNIT) | MO(UNIT) | MAT (TOTAL) | MO (TOTAL) | TOTAL
C271 | C271-BASA-SINAPI | BASE | REINSTALAÇÃO DE ESQUADRIAS DE MADEIRA E VIDRO DE CORRER | UND |  |  |  | 38.5955 | 48.2463 | 86.8418
| 142 | SINAPI | SELANTE ELASTICO MONOCOMPONENTE A BASE DE POLIURETANO (PU) PARA JUNTAS DIVERSAS | 310ML | 0.5414 | 38,89 | 0,00 | 21.055 | 0 | 21.055
| 11950 | SINAPI | BUCHA DE NYLON SEM ABA S6, COM PARAFUSO DE 4,20 X 40 MM EM ACO ZINCADO COM ROSCA SOBERBA, CABECA CHATA E FENDA PHILLIPS | UN | 6 | 0,20 | 0,00 | 1.2 | 0 | 1.2
| 40547 | SINAPI | PARAFUSO ZINCADO, AUTOBROCANTE, FLANGEADO, 4,2 MM X 19 MM | CENTO | 0.06 | 31,43 | 0,00 | 1.8858 | 0 | 1.8858
| 88261 | SINAPI | CARPINTEIRO DE ESQUADRIA COM ENCARGOS COMPLEMENTARES | H | 1.926 | 5 | 17,91 | 9.63 | 34.4947 | 44.1247
| 88316 | SINAPI | SERVENTE COM ENCARGOS COMPLEMENTARES | H | 0.963 | 5.01 | 14,28 | 4.8246 | 13.7516 | 18.5763
[6 empty] | PREÇO TOTAL UNIT. (c/ taxa): |  | 38.5955 | 48.2463 | 86.8418
|  |  |  | UND | COEF | MAT(UNIT) | MO(UNIT) | MAT (TOTAL) | MO (TOTAL) | TOTAL
C272 | C272-BASA-PINI | BASE | PORTA PIVOTANTE EM MADEIRA SEMI OCA TAM. 1,09X2,20, ESP.-4,0MM | UND |  |  |  | 1277.0506 | 208.788 | 1485.8386
| 12.104.000062.SER | PINI | Porta de madeira 0,90 x 2,10 m, interna, com batente, guarnição e ferragem | un | 1.27 | 936.78 | 164.4 | 1189.7106 | 208.788 | 1398.4986
| 38169 | SINAPI | CONJUNTO DE FERRAGENS PIVO, PARA PORTA PIVOTANTE DE ATE 100 KG, REGULAVEL COM ESFERA , CROMADO - SUPERIOR E INFERIOR - COMPLETO | CJ | 1 | 87,34 | 0,00 | 87.34 | 0 | 87.34
[6 empty] | PREÇO TOTAL UNIT. (c/ taxa): |  | 1277.0506 | 208.788 | 1485.8386
|  |  |  | UND | COEF | MAT(UNIT) | MO(UNIT) | MAT (TOTAL) | MO (TOTAL) | TOTAL
C273 | C273-BASA-SINAPI | BASE | KIT FECHADURA E PUXADOR PARA PORTA PIVOTANTE | UND |  |  |  | 216.52 | 25.1001 | 241.6201
| IN151 | INTERNET | KITT FECHADURA PARA PORTA PIVOTANTE | UND | 1 | 209 | 0 | 209 | 0 | 209
| 88261 | SINAPI | CARPINTEIRO DE ESQUADRIA COM ENCARGOS COMPLEMENTARES | H | 1,0020000 | 5 | 17,91 | 5.01 | 17.9458 | 22.9558
| 88316 | SINAPI | SERVENTE COM ENCARGOS COMPLEMENTARES | H | 0,5010000 | 5.01 | 14,28 | 2.51 | 7.1543 | 9.6643
[6 empty] | PREÇO TOTAL UNIT. (c/ taxa): |  | 216.52 | 25.1001 | 241.6201
|  |  |  | UND | COEF | MAT(UNIT) | MO(UNIT) | MAT (TOTAL) | MO (TOTAL) | TOTAL
C274 | C274-BASA-SINAPI | BASE | PONTO ELÉTRICO PARA CX DA TECBAN COM O2 ELETRODUTOS GALVANIZADOS DE 3/4' E CURVA NA ALTURA DE 2,15 M DO PISO | UND |  |  |  | 49.1 | 14.82 | 63.92
| 90447 | SINAPI | RASGO EM ALVENARIA PARA ELETRODUTOS COM DIAMETROS MENORES OU IGUAIS A 40 MM. AF_05/2015 | M | 3 | 1.22 | 4,94 | 3.66 | 14.82 | 18.48
| 2637 | SINAPI | LUVA PARA ELETRODUTO, EM ACO GALVANIZADO ELETROLITICO, DIAMETRO DE 20 MM (3/4") | UN | 2 | 1,92 | 0,00 | 3.84 | 0 | 3.84
| 21128 | SINAPI | ELETRODUTO EM ACO GALVANIZADO ELETROLITICO, LEVE, DIAMETRO 3/4", PAREDE DE 0,90 MM | M | 3 | 10,46 | 0,00 | 31.38 | 0 | 31.38
| 2633 | SINAPI | CURVA 90 GRAUS, PARA ELETRODUTO, EM ACO GALVANIZADO ELETROLITICO, DIAMETRO DE 20 MM (3/4") | UN | 2 | 5,11 | 0,00 | 10.22 | 0 | 10.22
[6 empty] | PREÇO TOTAL UNIT. (c/ taxa): |  | 49.1 | 14.82 | 63.92
|  |  |  | UND | COEF | MAT(UNIT) | MO(UNIT) | MAT (TOTAL) | MO (TOTAL) | TOTAL
C275 | C275-BASA-SINAPI | BASE | RECUPERAÇÃO DE TOTEM EXTERNO EM CHAPA DE ALUMÍNIO, CONFORME ESPECIFICAÇÕES COM PINTURA PU PROTEÇÃO UV, NAS CORES VERDE E AMARELO, TEXTO E LOGOMARCAS ADESIVADAS H=5,4M | UND |  |  |  | 1663.0265 | 640.4968 | 2303.5233
| IN13 | ORSE-11392 | Adesivo em vinil para plotagem em letreiro de chapa galvanizada (c/aplicação) | m2 | 2 | 102.095 | 43.755 | 204.19 | 87.51 | 291.7
| 100701 | SINAPI | PORTA DE FERRO, DE ABRIR, TIPO GRADE COM CHAPA, COM GUARNIÇÕES. AF_12/2019 | M2 | 0.5 | 805.23 | 13,50 | 402.615 | 6.75 | 409.365
| 5928 | SINAPI | GUINDAUTO HIDRÁULICO, CAPACIDADE MÁXIMA DE CARGA 6200 KG, MOMENTO MÁXIMO DE CARGA 11,7 TM, ALCANCE MÁXIMO HORIZONTAL 9,70 M, INCLUSIVE CAMINHÃO TOCO PBT 16.000 KG, POTÊNCIA DE 189 CV - CHP DIURNO. AF_06/2014 | CHP | 2 | 217.51 | 21,45 | 435.02 | 42.9 | 477.92
| 100761 | SINAPI | PINTURA COM TINTA ALQUÍDICA DE ACABAMENTO (ESMALTE SINTÉTICO FOSCO) PULVERIZADA SOBRE SUPERFÍCIES METÁLICAS (EXCETO PERFIL) EXECUTADO EM OBRA (02 DEMÃOS). AF_01/2020_PE | M2 | 22.17 | 24.95 | 20,04 | 553.1415 | 444.2868 | 997.4283
| 89259 | SINAPI | GUINDAUTO HIDRÁULICO, CAPACIDADE MÁXIMA DE CARGA 6200 KG, MOMENTO MÁXIMO DE CARGA 11,7 TM, ALCANCE MÁXIMO HORIZONTAL 9,70 M, INCLUSIVE CAMINHÃO TOCO PBT 16.000 KG, POTÊNCIA DE 189 CV - DEPRECIAÇÃO. AF_06/2014 | H | 2 | 27.69 | 0,00 | 55.38 | 0 | 55.38
| 88316 | SINAPI | SERVENTE COM ENCARGOS COMPLEMENTARES | H | 1 | 5.01 | 14,28 | 5.01 | 14.28 | 19.29
| 88309 | SINAPI | PEDREIRO COM ENCARGOS COMPLEMENTARES | H | 1 | 5.18 | 19,15 | 5.18 | 19.15 | 24.33
| 90776 | SINAPI | ENCARREGADO GERAL COM ENCARGOS COMPLEMENTARES | H | 1 | 2.49 | 25,62 | 2.49 | 25.62 | 28.11
[6 empty] | PREÇO TOTAL UNIT. (c/ taxa): |  | 1663.0265 | 640.4968 | 2303.5233
|  |  |  | UND | COEF | MAT(UNIT) | MO(UNIT) | MAT (TOTAL) | MO (TOTAL) | TOTAL
C276 | C276-BASA-SEDOP-001.34.07 | BASE | Raspagem, calafet. e enceramento de pisos em madeira | M2 |  |  |  | 17.7549 | 21.276 | 39.0309
| 88316 | SINAPI | SERVENTE COM ENCARGOS COMPLEMENTARES | H | 0.75 | 5.01 | 14,28 | 3.7575 | 10.71 | 14.4675
| 88273 | SINAPI | MARCENEIRO COM ENCARGOS COMPLEMENTARES | H | 0.6 | 5 | 17,61 | 3 | 10.566 | 13.566
| IN152 | SEDOP-PA D00073 | Palha de aço | Pç | 0.5 | 6.41 | 0 | 3.205 | 0 | 3.205
| IN153 | SEDOP-PA D00072 | Massa de calafate | KG | 0.1 | 33.42 | 0 | 3.342 | 0 | 3.342
| IN154 | SEDOP-PA D00074 | Cera preparada | KG | 0.08 | 55.63 | 0 | 4.4504 | 0 | 4.4504
[6 empty] | PREÇO TOTAL UNIT. (c/ taxa): |  | 17.7549 | 21.276 | 39.0309
|  |  |  | UND | COEF | MAT(UNIT) | MO(UNIT) | MAT (TOTAL) | MO (TOTAL) | TOTAL
C277 | C277-BASA-SINAPI | BASE | LIMPEZA E ACABAMENTO DO PISO EM GRANITO | M2 |  |  |  | 9.0935 | 27.9493 | 37.0428
| 6085 | SINAPI | SELADOR ACRILICO OPACO PREMIUM INTERIOR/EXTERIOR | L | 0.04 | 5,53 | 0,00 | 0.2212 | 0 | 0.2212
| 41967 | SINAPI | CERA LIQUIDA INCOLOR MULTIPISO | L | 0.0125 | 20,04 | 0,00 | 0.2505 | 0 | 0.2505
| 88274 | SINAPI | MARMORISTA/GRANITEIRO COM ENCARGOS COMPLEMENTARES | H | 1.0956 | 5.18 | 19,03 | 5.6752 | 20.8493 | 26.5245
| 88316 | SINAPI | SERVENTE COM ENCARGOS COMPLEMENTARES | H | 0.4972 | 5.01 | 14,28 | 2.491 | 7.1 | 9.591
| 95276 | SINAPI | POLIDORA DE PISO (POLITRIZ), PESO DE 100KG, DIÂMETRO 450 MM, MOTOR ELÉTRICO, POTÊNCIA 4 HP - CHP DIURNO. AF_05/2023 | CHP | 0.0903 | 3.8 | 0,00 | 0.34314 | 0 | 0.34314
| 95277 | SINAPI | POLIDORA DE PISO (POLITRIZ), PESO DE 100KG, DIÂMETRO 450 MM, MOTOR ELÉTRICO, POTÊNCIA 4 HP - CHI DIURNO. AF_05/2023 | CHI | 0.2164 | 0.52 | 0,00 | 0.11253 | 0 | 0.11253
[6 empty] | PREÇO TOTAL UNIT. (c/ taxa): |  | 9.0935 | 27.9493 | 37.0428
|  |  |  | UND | COEF | MAT(UNIT) | MO(UNIT) | MAT (TOTAL) | MO (TOTAL) | TOTAL
C278 | C278-BASA-SEDOP-21531 | BASE | DESMONTAGEM DE ESTRUTURA METÁLICA COM RETIRADA DE SOLDA E CORTE DE PEÇAS POR MEIO DE LIXADEIRA | M2 |  |  |  | 11.3678 | 33.24 | 44.6078
| 88316 | SINAPI | SERVENTE COM ENCARGOS COMPLEMENTARES | H | 1 | 5.01 | 14,28 | 5.01 | 14.28 | 19.29
| 88317 | SINAPI | SOLDADOR COM ENCARGOS COMPLEMENTARES | H | 1 | 6.02 | 18,96 | 6.02 | 18.96 | 24.98
| IN155 | SEDOP-PA D00454 | Conjunto de equipamento para remoção de estrutura metálica | UND | 0.02 | 16,89 | 0 | 0.3378 | 0 | 0.3378
[6 empty] | PREÇO TOTAL UNIT. (c/ taxa): |  | 11.3678 | 33.24 | 44.6078
|  |  |  | UND | COEF | MAT(UNIT) | MO(UNIT) | MAT (TOTAL) | MO (TOTAL) | TOTAL
C279 | C279-SEDOP-061458 | BASE | PAINEL EM ACM - ESTRUTURADO (FACHADAS) | M2 |  |  |  | 565.9 | 94.16 | 660.06 | TOTAL
| 88278 | SINAPI | MONTADOR DE ESTRUTURA METÁLICA COM ENCARGOS COMPLEMENTARES | H | 4 | 4 | 13,42 | 16 | 53.68 | 69.68 | 683.86
| 88240 | SINAPI | AJUDANTE DE ESTRUTURA METÁLICA COM ENCARGOS COMPLEMENTARES | H | 4 | 4 | 10,12 | 16 | 40.48 | 56.48 | 82.36
| IN103 | SEDOP-PA A00097 | Estrutura em metal p/ painéis de fachada | M2 | 1 | 127.22 | 0 | 127.22 | 0 | 127.22 | 67.6
| in137 | SEDOP-PA A00096 | Revestimento metálico em alumínio composto acm (Alucobond ou similar) dobrado, e=0,4mm | M2 | 1 | 400 | 0 | 400 | 0 | 400 | 127.22
| IN118 | SEDOP-PA A00098 | Acessórios p/ fixação de painéis | CJ | 1 | 6.68 | 0 | 6.68 | 0 | 6.68 | 400
[6 empty] | PREÇO TOTAL UNIT. (c/ taxa): |  | 565.9 | 94.16 | 660.06 | 6.68
683.86
|  |  |  | UND | COEF | MAT(UNIT) | MO(UNIT) | MAT (TOTAL) | MO (TOTAL) | TOTAL
C280 | C280-BASA | BASE | FECHAMENTO ACM 3 MM, 1,40 X 1,40 M, FIXADO EM ESTRUTURA METÁLICA EM AÇO GALVANIZADO EM CANTONEIRA 2 X 1/4 ASTM-A36 E BARRA CHATA 2 X 1/4 ASTM-A36 , PARA A INSTALAÇÃO DE EVAPORADORAS NA FACHADA, INCLUINDO PINTURA DA ESTRUTURA METALICA COM TINTA AUTOMOTIVA | UND |  |  |  | 1208.1048 | 263.1104 | 1471.2152 | TOTAL
| C279 | BASA | PAINEL EM ACM - ESTRUTURADO (FACHADAS) | M2 | 1.96 | 565.9 | 94.16 | 1109.164 | 184.5536 | 1293.7176 | 1385.6808
| 100741 | SINAPI | PINTURA COM TINTA ALQUÍDICA DE ACABAMENTO (ESMALTE SINTÉTICO ACETINADO) PULVERIZADA SOBRE SUPERFÍCIES METÁLICAS (EXCETO PERFIL) EXECUTADO EM OBRA (POR DEMÃO). AF_01/2020_PE | M2 | 7.84 | 12.62 | 10,02 | 98.9408 | 78.5568 | 177.4976 | 1340.3656
[6 empty] | PREÇO TOTAL UNIT. (c/ taxa): |  | 1208.1048 | 263.1104 | 1471.2152 | 45.3152
1385.6808
|  |  |  | UND | COEF | MAT(UNIT) | MO(UNIT) | MAT (TOTAL) | MO (TOTAL) | TOTAL | 750.35
C281 | SINAPI-3275 | BASE | FORRO COMPOSTO POR PAINEIS DE LA DE VIDRO, REVESTIDOS EM PVC MICROPERFURADO, DE *1250 X 625* MM, ESPESSURA 15 MM (COM COLOCACAO) | M2 |  |  |  | 88.1 | 43.83 | 131.93
| 3275 | SINAPI | FORRO COMPOSTO POR PAINEIS DE LA DE VIDRO, REVESTIDOS EM PVC MICROPERFURADO, DE *1250 X 625* MM, ESPESSURA 15 MM (COM COLOCACAO) | M2 | 1 | 88.1 | 43.83 | 88.1 | 43.83 | 131.93 | TOTAL
[6 empty] | PREÇO TOTAL UNIT. (c/ taxa): |  | 88.1 | 43.83 | 131.93 | 141.22
141.22
|  |  |  | UND | COEF | MAT(UNIT) | MO(UNIT) | MAT (TOTAL) | MO (TOTAL) | TOTAL | 141.22
C282 | C282-BASA -SINAPI | BASE | LUMINÁRIA PLAFON QUADRADA 40 X 40 CM DE EMBUTIR A LED, COM CORPO EM CHAPA DE AÇO FOSFATIZADA E PINTADA ELETROSTÁTICA. ACRÍLICO LEITOSO. 54W-BIVOLT (6400°K). | UND |  |  |  | 280.906 | 32.247 | 313.153
| IN156 | INTERNET | LUMINÁRIA PLAFON QUADRADA 40 X 40 CM DE EMBUTIR A LED, COM CORPO EM CHAPA DE AÇO FOSFATIZADA E PINTADA ELETROSTÁTICA. ACRÍLICO LEITOSO. 50W-BIVOLT (6400°K). | UND | 1 | 271.6 | 0 | 271.6 | 0 | 271.6 | TOTAL
| 88247 | SINAPI | AUXILIAR DE ELETRICISTA COM ENCARGOS COMPLEMENTARES | H | 0.9 | 5.17 | 15,70 | 4.653 | 14.13 | 18.783 | 315.664
| 88264 | SINAPI | ELETRICISTA COM ENCARGOS COMPLEMENTARES | H | 0.9 | 5.17 | 20,13 | 4.653 | 18.117 | 22.77 | 271.6
[6 empty] | PREÇO TOTAL UNIT. (c/ taxa): |  | 280.906 | 32.247 | 313.153 | 19.836
24.228
|  |  |  | UND | COEF | MAT(UNIT) | MO(UNIT) | MAT (TOTAL) | MO (TOTAL) | TOTAL | 315.664
c283 | C283-BASA -SINAPI | BASE | LUMINÁRIA PLAFON QUADRADA 20 X 20 CM DE EMBUTIR A LED, COM CORPO EM CHAPA DE AÇO FOSFATIZADA E PINTADA ELETROSTÁTICA. ACRÍLICO LEITOSO. 18W-BIVOLT (6400°K). | und |  |  |  | 52.206 | 32.247 | 84.453
| in157 | INTERNET | LUMINÁRIA PLAFON QUADRADA 20 X 20 CM DE EMBUTIR A LED, COM CORPO EM CHAPA DE AÇO FOSFATIZADA E PINTADA ELETROSTÁTICA. ACRÍLICO LEITOSO. 18W-BIVOLT (6400°K). | UND | 1 | 42.9 | 0 | 42.9 | 0 | 42.9 | TOTAL
| 88247 | SINAPI | AUXILIAR DE ELETRICISTA COM ENCARGOS COMPLEMENTARES | H | 0.9 | 5.17 | 15,70 | 4.653 | 14.13 | 18.783 | 86.964
| 88264 | SINAPI | ELETRICISTA COM ENCARGOS COMPLEMENTARES | H | 0.9 | 5.17 | 20,13 | 4.653 | 18.117 | 22.77 | 42.9
[6 empty] | PREÇO TOTAL UNIT. (c/ taxa): |  | 52.206 | 32.247 | 84.453 | 19.836
24.228
|  |  |  | UND | COEF | MAT(UNIT) | MO(UNIT) | MAT (TOTAL) | MO (TOTAL) | TOTAL | 86.964
c284 | C284-BASA -SINAPI | BASE | LUMINÁRIA SPOT TRILHO COM 6 SPOTS DOCRÓICA MR 16 PRETO POTÊNCIA DE 10 W, COMPLETO, COR BRANCO FRIO 6000-6500K, TRILHO COM 2 MÉTROS DE COMPRIMENTO | UND |  |  |  | 199.206 | 32.247 | 231.453
| IN158 | INTERNET | LUMINÁRIA SPOT TRILHO COM 6 SPOTS DOCRÓICA MR 16 PRETO POTÊNCIA DE 10 W, COMPLETO, COR BRANCO FRIO 6000-6500K, TRILHO COM 2 MÉTROS DE COMPRIMENTO | UND | 1 | 189.9 | 0 | 189.9 | 0 | 189.9 | TOTAL
| 88247 | SINAPI | AUXILIAR DE ELETRICISTA COM ENCARGOS COMPLEMENTARES | H | 0.9 | 5.17 | 15,70 | 4.653 | 14.13 | 18.783 | 233.964
| 88264 | SINAPI | ELETRICISTA COM ENCARGOS COMPLEMENTARES | H | 0.9 | 5.17 | 20,13 | 4.653 | 18.117 | 22.77 | 189.9
[6 empty] | PREÇO TOTAL UNIT. (c/ taxa): |  | 199.206 | 32.247 | 231.453 | 19.836
24.228
|  |  |  | UND | COEF | MAT(UNIT) | MO(UNIT) | MAT (TOTAL) | MO (TOTAL) | TOTAL | 233.964
C285 | C285-BASA -SINAPI | BASE | LUMINÁRIA PLAFON QUADRADA 60 X 60 CM DE EMBUTIR A LED, COM CORPO EM CHAPA DE AÇO FOSFATIZADA E PINTADA ELETROSTÁTICA. ACRÍLICO LEITOSO. 54W-BIVOLT (6400°K). | UND |  |  |  | 280.906 | 32.247 | 313.153
| IN159 | INTERNET | Painel Plafon Led de Embutir Quadrado 4000K 50w Bivolt LLUM, 8 cm x 62 cm x 62 cm Ref.: 07551, Cod. Fabricante: RLT22504BCV2, | UND | 1 | 271.6 | 0 | 271.6 | 0 | 271.6 | TOTAL
| 88247 | SINAPI | AUXILIAR DE ELETRICISTA COM ENCARGOS COMPLEMENTARES | H | 0.9 | 5.17 | 15,70 | 4.653 | 14.13 | 18.783 | 315.664
| 88264 | SINAPI | ELETRICISTA COM ENCARGOS COMPLEMENTARES | H | 0.9 | 5.17 | 20,13 | 4.653 | 18.117 | 22.77 | 271.6
[6 empty] | PREÇO TOTAL UNIT. (c/ taxa): |  | 280.906 | 32.247 | 313.153 | 19.836
24.228
|  |  |  | UND | COEF | MAT(UNIT) | MO(UNIT) | MAT (TOTAL) | MO (TOTAL) | TOTAL | 315.664
C286 | C286-BASA -SEDOP-230262 | BASE | PONTO P/AR CONDICIONADO(TUBUL., E FIAÇAO) | UND |  |  |  | 206.01 | 322.47 | 528.48
| 88247 | SINAPI | AUXILIAR DE ELETRICISTA COM ENCARGOS COMPLEMENTARES | H | 9 | 5.17 | 15,70 | 46.53 | 141.3 | 187.83 | TOTAL
| 88264 | SINAPI | ELETRICISTA COM ENCARGOS COMPLEMENTARES | H | 9 | 5.17 | 20,13 | 46.53 | 181.17 | 227.7 | 556.13
| 34616 | SINAPI | DISJUNTOR TIPO DIN/IEC, BIPOLAR DE 6 ATE 32A | UN | 1 | 50,85 | 0,00 | 50.85 | 0 | 50.85 | 198.36
| 1021 | SINAPI | CABO DE COBRE, FLEXIVEL, CLASSE 4 OU 5, ISOLACAO EM PVC/A, ANTICHAMA BWF-B, COBERTURA PVC-ST1, ANTICHAMA BWF-B, 1 CONDUTOR, 0,6/1 KV, SECAO NOMINAL 4 MM2 | M | 12 | 3,83 | 0,00 | 45.96 | 0 | 45.96 | 242.28
| 2674 | SINAPI | ELETRODUTO DE PVC RIGIDO ROSCAVEL DE 3/4 ", SEM LUVA | M | 3 | 5,38 | 0,00 | 16.14 | 0 | 16.14 | 50.9
[6 empty] | PREÇO TOTAL UNIT. (c/ taxa): |  | 206.01 | 322.47 | 528.48 | 49.8
14.79
|  |  |  | UND | COEF | MAT(UNIT) | MO(UNIT) | MAT (TOTAL) | MO (TOTAL) | TOTAL | 556.13
C287 | C287-BASA | BASE | DESINSTALAÇÃO DE AR CONDICIONADO ACJ INCLUINDO CARENAGEM METÁLICA EXISTENTE | UND |  |  |  | 41.156 | 73.128 | 114.284
| 88316 | SINAPI | SERVENTE COM ENCARGOS COMPLEMENTARES | H | 2.2 | 5.01 | 14,28 | 11.022 | 31.416 | 42.438 | TOTAL
| 88317 | SINAPI | SOLDADOR COM ENCARGOS COMPLEMENTARES | H | 2.2 | 6.02 | 18,96 | 13.244 | 41.712 | 54.956 | 16.77
| IN155 | SEDOP-PA D00454 | Conjunto de equipamento para remoção de estrutura metálica | UND | 1 | 16,89 | 0 | 16.89 | 0 | 16.89 | 2.442
[6 empty] | PREÇO TOTAL UNIT. (c/ taxa): |  | 41.156 | 73.128 | 114.284 | 14.328
16.77
|  |  |  | UND | COEF | MAT(UNIT) | MO(UNIT) | MAT (TOTAL) | MO (TOTAL) | TOTAL
C288 | C288-BASA-SEDOP-071466 | BASE | CUMEEIRA EM AÇO GALVANIZADO | M |  |  |  | 77.559 | 2.8248 | 80.3838 | TOTAL
| 88278 | SINAPI | MONTADOR DE ESTRUTURA METÁLICA COM ENCARGOS COMPLEMENTARES | H | 0.12 | 4 | 13,42 | 0.48 | 1.6104 | 2.0904 | 81.5802
| 88240 | SINAPI | AJUDANTE DE ESTRUTURA METÁLICA COM ENCARGOS COMPLEMENTARES | H | 0.12 | 4 | 10,12 | 0.48 | 1.2144 | 1.6944 | 2.7468
| IN160 | SEDOP-PA D00410 | Cumeeira em aço galvanizado | M | 1.1 | 63.59 | 0 | 69.949 | 0 | 69.949 | 2.2344
| IN161 | SEDOP-PA D00200 | Acessórios de fixação p/telha de alumínio | CJ | 1 | 6.65 | 0 | 6.65 | 0 | 6.65 | 69.949
[6 empty] | PREÇO TOTAL UNIT. (c/ taxa): |  | 77.559 | 2.8248 | 80.3838 | 6.65
81.5802
|  |  |  | UND | COEF | MAT(UNIT) | MO(UNIT) | MAT (TOTAL) | MO (TOTAL) | TOTAL
c289 | C289-BASA | BASE | INSTALAÇÃO DE PRUMADA PARA CAPITAÇÃO DE AGUA DE CONDENSAÇÃO DOS APARELHOS DE CLIMATIZAÇÃO DA FACHADA, EM TUBO DE CPVC DE 1", ALTUTA DE 60M. | UND |  |  |  | 4254.58 | 1646.7 | 5901.28 | TOTAL
| 89635 | SINAPI | TUBO, CPVC, SOLDÁVEL, DN 28MM, INSTALADO EM RAMAL OU SUB-RAMAL DE ÁGUA - FORNECIMENTO E INSTALAÇÃO. AF_06/2022 | M | 90 | 36.31 | 14,45 | 3267.9 | 1300.5 | 4568.4 | 0
| 89646 | SINAPI | JOELHO 90 GRAUS, CPVC, SOLDÁVEL, DN 28MM, INSTALADO EM RAMAL OU SUB-RAMAL DE ÁGUA - FORNECIMENTO E INSTALAÇÃO. AF_06/2022 | UN | 20 | 14.43 | 5,77 | 288.6 | 115.4 | 404 | 0
| 89647 | SINAPI | JOELHO 45 GRAUS, CPVC, SOLDÁVEL, DN 28MM, INSTALADO EM RAMAL OU SUB-RAMAL DE ÁGUA FORNECIMENTO E INSTALAÇÃO. AF_06/2022 | UN | 40 | 13.8 | 5,77 | 552 | 230.8 | 782.8 | 0
| 21114 | SINAPI | ADESIVO PARA TUBOS CPVC, *75* G | UN | 3 | 39,06 | 0,00 | 117.18 | 0 | 117.18 | 0
| 38383 | SINAPI | LIXA D'AGUA EM FOLHA, GRAO 100 | UN | 10 | 2,89 | 0,00 | 28.9 | 0 | 28.9 | 0
[6 empty] | PREÇO TOTAL UNIT. (c/ taxa): |  | 4254.58 | 1646.7 | 5901.28
TOTAL
|  |  |  | UND | COEF | MAT(UNIT) | MO(UNIT) | MAT (TOTAL) | MO (TOTAL) | TOTAL | 0
c290 | C290-BASA | BASE | INTERLIGAÇÃO ENTRE SPLIT INVERTER 24.000 BTU´S, TUBULAÇÃO FRIGORÍGENA E ELETRICA, CONFORME CROQUI DE POSICIONAMENTO DAS MÁQUINAS | M |  |  |  | 679.048 | 216.816 | 895.864 | 0
| C215 | BASA | Ponto de gás e força p/ split até 60.000 BTU's (10m) | UND | 0.4 | 1697.62 | 542.04 | 679.048 | 216.816 | 895.864 | 0
[6 empty] | PREÇO TOTAL UNIT. (c/ taxa): |  | 679.048 | 216.816 | 895.864 | 0
0
|  |  |  | UND | COEF | MAT(UNIT) | MO(UNIT) | MAT (TOTAL) | MO (TOTAL) | TOTAL
C291 | C291-BASA | BASE | PLATAFORMA METÁLICA, 36,0 X 1,5 M, EM ESTRUTURA DE AÇO CARBONO, COM CANTONEIRAS 3 X 1/4", BARRA CHATA 3 X 1/4", PISO EM CHAPA EXPANDIDA DE 1/4", FECHAMENTO LATARAL EM METALON 75 X 75 X 3MM E VENESIANA METALICA , FIXADO COM PARABOLT NA ESTRUTURA DO PRÉDIO, CONFORME PROJETO E SEUS DETALHES, PINTURA AUTOMOTIVA NA COR BRANCA, INSTALADAS NOS SEGUINTES ANDARES: 4º, 6º, 8º, 10º, 12º, CONFORME PROJETO BÁSICO, OBSERVANDO-SE A NECESSIDADE DE DESENVOLVIMENTO E APROVAÇÃO, POR PARTE DA FISCALIZAÇÃO, DO PROJETO EXECUTIVO DO EQUIPAMENTO. | UND |  |  |  | 128010.0867 | 21058.597 | 149068.6837 | TOTAL
| 104466 | SINAPI | COMPOSIÇÃO PARAMÉTRICA PARA FORNECIMENTO E MONTAGEM DE ESTRUTURA METÁLICA PARA ESTRUTURA PRINCIPAL DE EDIFICAÇÕES (PILARES, VIGAS E CONTRAVENTAMENTO). AF_11/2022 | KG | 3246.69 | 29.16 | 1,92 | 94673.4804 | 6233.6448 | 100907.1252 | 0
| 91341 | SINAPI | PORTA EM ALUMÍNIO DE ABRIR TIPO VENEZIANA COM GUARNIÇÃO, FIXAÇÃO COM PARAFUSOS - FORNECIMENTO E INSTALAÇÃO. AF_12/2019 | M2 | 1.68 | 655.43 | 10,02 | 1101.1224 | 16.8336 | 1117.956 | 0
| 98397 | SINAPI | PINTURA ANTICORROSIVA DE DUTO METÁLICO. AF_04/2018 | M2 | 190.8 | 7.26 | 4,82 | 1385.208 | 919.656 | 2304.864 | 0
| 11977 | SINAPI | CHUMBADOR DE ACO, DIAMETRO 1/2", COMPRIMENTO 75 MM | UN | 192 | 12,34 | 0,00 | 2369.28 | 0 | 2369.28 | 0
| 91341 | SINAPI | PORTA EM ALUMÍNIO DE ABRIR TIPO VENEZIANA COM GUARNIÇÃO, FIXAÇÃO COM PARAFUSOS - FORNECIMENTO E INSTALAÇÃO. AF_12/2019 | M2 | 43.13 | 655.43 | 10,02 | 28268.6959 | 432.1626 | 28700.8585 | 0
| 90778 | SINAPI | ENGENHEIRO CIVIL DE OBRA PLENO COM ENCARGOS COMPLEMENTARES | H | 110 | 1.93 | 122,33 | 212.3 | 13456.3 | 13668.6
[6 empty] | PREÇO TOTAL UNIT. (c/ taxa): |  | 128010.0867 | 21058.597 | 149068.6837 | TOTAL
0
|  |  |  | UND | COEF | MAT(UNIT) | MO(UNIT) | MAT (TOTAL) | MO (TOTAL) | TOTAL | 0
c292 | C292-BASA | BASE | PLATAFORMA METÁLICA DO BLOCO A - 4,77 X 6,76 M, INSTALADAS NO 13º E 15º, PERFIS U 76X35X4 MM, W 200X 15, U 101X41X6 MM E PISO EM CHAPA EXPANDIDA 1/4" E GUARDA CORPO, CONFORME PROJETO BÁSICO, OBSERVANDO-SE A NECESSIDADE DE DESENVOLVIMENTO E APROVAÇÃO, POR PARTE DA FISCALIZAÇÃO, DO PROJETO EXECUTIVO DO EQUIPAMENTO. | UND |  |  |  | 48597.2274 | 10133.7148 | 58730.9422 | 0
| 104466 | SINAPI | COMPOSIÇÃO PARAMÉTRICA PARA FORNECIMENTO E MONTAGEM DE ESTRUTURA METÁLICA PARA ESTRUTURA PRINCIPAL DE EDIFICAÇÕES (PILARES, VIGAS E CONTRAVENTAMENTO). AF_11/2022 | KG | 1400.36 | 29.16 | 1,92 | 40834.4976 | 2688.6912 | 43523.1888 | 0
| 91341 | SINAPI | PORTA EM ALUMÍNIO DE ABRIR TIPO VENEZIANA COM GUARNIÇÃO, FIXAÇÃO COM PARAFUSOS - FORNECIMENTO E INSTALAÇÃO. AF_12/2019 | M2 | 1.68 | 655.43 | 10,02 | 1101.1224 | 16.8336 | 1117.956 | 0
| 98397 | SINAPI | PINTURA ANTICORROSIVA DE DUTO METÁLICO. AF_04/2018 | M2 | 128.98 | 7.26 | 4,82 | 936.3948 | 621.6836 | 1558.0784
| 11977 | SINAPI | CHUMBADOR DE ACO, DIAMETRO 1/2", COMPRIMENTO 75 MM | UN | 40 | 12,34 | 0,00 | 493.6 | 0 | 493.6 | TOTAL
| 91341 | SINAPI | PORTA EM ALUMÍNIO DE ABRIR TIPO VENEZIANA COM GUARNIÇÃO, FIXAÇÃO COM PARAFUSOS - FORNECIMENTO E INSTALAÇÃO. AF_12/2019 | M2 | 7.82 | 655.43 | 10,02 | 5125.4626 | 78.3564 | 5203.819 | 0
| 90778 | SINAPI | ENGENHEIRO CIVIL DE OBRA PLENO COM ENCARGOS COMPLEMENTARES | H | 55 | 1.93 | 122,33 | 106.15 | 6728.15 | 6834.3 | 0
[6 empty] | PREÇO TOTAL UNIT. (c/ taxa): |  | 48597.2274 | 10133.7148 | 58730.9422 | 0
0
|  |  |  | UND | COEF | MAT(UNIT) | MO(UNIT) | MAT (TOTAL) | MO (TOTAL) | TOTAL | 0
C293 | C293-BASA | BASE | PLATAFORMA METÁLICA DO BLOCO SOBRELOJA, 6,50 X 1,50 M, CONFORME PROJETO BÁSICO, COM PERFIS U 76X35X4 MM, W 200X 15, U 101X41X6 MM E PISO EM CHAPA EXPANDIDA 1/4" E GUARDA CORPO, OBSERVANDO-SE A NECESSIDADE DE DESENVOLVIMENTO E APROVAÇÃO, POR PARTE DA FISCALIZAÇÃO, DO PROJETO EXECUTIVO DO EQUIPAMENTO. | UND |  |  |  | 19457.1666 | 8322.1894 | 27779.356
| 104466 | SINAPI | COMPOSIÇÃO PARAMÉTRICA PARA FORNECIMENTO E MONTAGEM DE ESTRUTURA METÁLICA PARA ESTRUTURA PRINCIPAL DE EDIFICAÇÕES (PILARES, VIGAS E CONTRAVENTAMENTO). AF_11/2022 | KG | 430.21 | 29.16 | 1,92 | 12544.9236 | 826.0032 | 13370.9268 | TOTAL
| 91314 | SINAPI | KIT DE PORTA DE MADEIRA PARA PINTURA, SEMI-OCA (LEVE OU MÉDIA), PADRÃO POPULAR, 80X210CM, ESPESSURA DE 3,5CM, ITENS INCLUSOS: DOBRADIÇAS, MONTAGEM E INSTALAÇÃO DO BATENTE, FECHADURA COM EXECUÇÃO DO FURO - FORNECIMENTO E INSTALAÇÃO. AF_12/2019 | UN | 1.68 | 727.47 | 201,82 | 1222.1496 | 339.0576 | 1561.2072 | 0
| 98397 | SINAPI | PINTURA ANTICORROSIVA DE DUTO METÁLICO. AF_04/2018 | M2 | 73.45 | 7.26 | 4,82 | 533.247 | 354.029 | 887.276 | 0
| 11977 | SINAPI | CHUMBADOR DE ACO, DIAMETRO 1/2", COMPRIMENTO 75 MM | UN | 12 | 12,34 | 0,00 | 148.08 | 0 | 148.08 | 0
| 91341 | SINAPI | PORTA EM ALUMÍNIO DE ABRIR TIPO VENEZIANA COM GUARNIÇÃO, FIXAÇÃO COM PARAFUSOS - FORNECIMENTO E INSTALAÇÃO. AF_12/2019 | M2 | 7.48 | 655.43 | 10,02 | 4902.6164 | 74.9496 | 4977.566 | 0
| 90778 | SINAPI | ENGENHEIRO CIVIL DE OBRA PLENO COM ENCARGOS COMPLEMENTARES | H | 55 | 1.93 | 122,33 | 106.15 | 6728.15 | 6834.3 | 0
[6 empty] | PREÇO TOTAL UNIT. (c/ taxa): |  | 19457.1666 | 8322.1894 | 27779.356
TOTAL
|  |  |  | UND | COEF | MAT(UNIT) | MO(UNIT) | MAT (TOTAL) | MO (TOTAL) | TOTAL | 444.064
C294 | C294-BASA | BASE | REFORMA DA PLATAFORMA METÁLICA DO 5º ANDAR, COM APLICAÇÃO DE PINTURA AUTOMOTIVA, DESINSTALAÇÃO / REINSTALAÇÃO DE 13 CONDENSADORAS DE APARELHSO DE CLIMATIZAÇÃO (48.000 / 60.000) E TROCA DO PISO EM CHAPA EXPANDIDA DE 1/4", OBSERVANDO-SE A NECESSIDADE DE DESENVOLVIMENTO E APROVAÇÃO, POR PARTE DA FISCALIZAÇÃO, DO PROJETO EXECUTIVO DO EQUIPAMENTO | UND |  |  |  | 35671.6298 | 11550.1686 | 47221.7984 | 400
| 104466 | SINAPI | COMPOSIÇÃO PARAMÉTRICA PARA FORNECIMENTO E MONTAGEM DE ESTRUTURA METÁLICA PARA ESTRUTURA PRINCIPAL DE EDIFICAÇÕES (PILARES, VIGAS E CONTRAVENTAMENTO). AF_11/2022 | KG | 317.1 | 29.16 | 1,92 | 9246.636 | 608.832 | 9855.468 | 19.836
| 98397 | SINAPI | PINTURA ANTICORROSIVA DE DUTO METÁLICO. AF_04/2018 | M2 | 95.13 | 7.26 | 4,82 | 690.6438 | 458.5266 | 1149.1704 | 24.228
| C305 | BASA | Remanejamento de Unidade Condensadora de 36.000 a 48.000 BTU com acréscimo de tubulação de cobre, isolamento térmico, fita de proteção blackout, cabo de intertravamento, calços de borracha e cabo elétrico de força | UND | 13 | 1971.4 | 288.82 | 25628.2 | 3754.66 | 29382.86 | 444.064
| 90778 | SINAPI | ENGENHEIRO CIVIL DE OBRA PLENO COM ENCARGOS COMPLEMENTARES | H | 55 | 1.93 | 122,33 | 106.15 | 6728.15 | 6834.3
[6 empty] | PREÇO TOTAL UNIT. (c/ taxa): |  | 35671.6298 | 11550.1686 | 47221.7984 | TOTAL
408.05
|  |  |  | UND | COEF | MAT(UNIT) | MO(UNIT) | MAT (TOTAL) | MO (TOTAL) | TOTAL | 384.17
C295 | C295-BASA | BASE | CANHÃO 54 LEDS RGBW PROJETOR ILUMINAÇÃO PROFISSIONAL MISTURA DE CORES 180W LK154 - LUATEK, ESTRUTURA METÁLICA | UND |  |  |  | 409.306 | 32.247 | 441.553 | 10.575
| IN168 | INTERNET | CANHÃO 54 LEDS RGBW PROJETOR ILUMINAÇÃO PROFISSIONAL MISTURA DE CORES 180W LK154 - LUATEK, ESTRUTURA METÁLICA | UND | 1 | 400 | 0 | 400 | 0 | 400 | 13.305
| 88247 | SINAPI | AUXILIAR DE ELETRICISTA COM ENCARGOS COMPLEMENTARES | H | 0.9 | 5.17 | 15,70 | 4.653 | 14.13 | 18.783 | 408.05
| 88264 | SINAPI | ELETRICISTA COM ENCARGOS COMPLEMENTARES | H | 0.9 | 5.17 | 20,13 | 4.653 | 18.117 | 22.77
[6 empty] | PREÇO TOTAL UNIT. (c/ taxa): |  | 409.306 | 32.247 | 441.553 | TOTAL
10.575
|  |  |  | UND | COEF | MAT(UNIT) | MO(UNIT) | MAT (TOTAL) | MO (TOTAL) | TOTAL | 10.575
C296 | C296-BASA | BASE | PLACA EM ACRILICO DIMENSÃO 50X50 COM IDENTIFICAÇÃO PADRÃO DO AMBIENTE EM FORMA ADESIVA | M2 |  |  |  | 389.265 | 16.715 | 405.98 | 10.575
| IN166 | ORSE-07407 | Placa em acrílico branco leitoso dupla, tipo sanduiche, com aplicação de adesivo sobreposto | M2 | 0.25 | 1536.68 | 0 | 384.17 | 0 | 384.17
| 88316 | SINAPI | SERVENTE COM ENCARGOS COMPLEMENTARES | H | 0.5 | 5.01 | 14,28 | 2.505 | 7.14 | 9.645 | TOTAL
| 88309 | SINAPI | PEDREIRO COM ENCARGOS COMPLEMENTARES | H | 0.5 | 5.18 | 19,15 | 2.59 | 9.575 | 12.165 | 220
[6 empty] | PREÇO TOTAL UNIT. (c/ taxa): |  | 389.265 | 16.715 | 405.98 | 220
0
|  |  |  | UND | COEF | MAT(UNIT) | MO(UNIT) | MAT (TOTAL) | MO (TOTAL) | TOTAL | 0
C297 | C297-BASA | BASE | REMOÇÃO E REINSTALAÇÃO DE PERSIANAS | UND |  |  |  | 2.505 | 7.14 | 9.645 | 220
| 88316 | SINAPI | SERVENTE COM ENCARGOS COMPLEMENTARES | H | 0.5 | 5.01 | 14,28 | 2.505 | 7.14 | 9.645
[6 empty] | PREÇO TOTAL UNIT. (c/ taxa): |  | 2.505 | 7.14 | 9.645 | TOTAL
862.5
|  |  |  | UND | COEF | MAT(UNIT) | MO(UNIT) | MAT (TOTAL) | MO (TOTAL) | TOTAL | 862.5
C298 | C298-BASA | BASE | LIMPEZA E HIGIENIZAÇÃO DE PERSIANAS | UND |  |  |  | 220 | 0 | 220 | 862.5
| IN165 | EMP. APICE HOME | LIMPEZA E HIGIENIZAÇÃO DE PERSIANAS | UND | 1 | 220 | 0 | 220 | 0 | 220
|  | 0 | 0 | 0 |  | 0 | 0 | 0 | 0 | 0 | TOTAL
|  | 0 | 0 | 0 |  | 0 | 0 | 0 | 0 | 0 | 45.304
[6 empty] | PREÇO TOTAL UNIT. (c/ taxa): |  | 220 | 0 | 220 | 1.24
19.836
|  |  |  | UND | COEF | MAT(UNIT) | MO(UNIT) | MAT (TOTAL) | MO (TOTAL) | TOTAL | 24.228
C299 | C299-BASA | BASE | ALUGUEL MENSAL ANDAIME SUSPENSO PESADO JAHU C/CABO 90 METROS | MÊS |  |  |  | 1552.5 | 0 | 1552.5 | 45.304
| 41805 | SINAPI | LOCACAO DE ANDAIME SUSPENSO OU BALANCIM MANUAL, CAPACIDADE DE CARGA TOTAL DE APROXIMADAMENTE 250 KG/M2, PLATAFORMA DE 1,50 M X 0,80 M (C X L), CABO DE 45 M | MES | 1.5 | 1.035,00 | 0,00 | 1552.5 | 0 | 1552.5
[6 empty] | PREÇO TOTAL UNIT. (c/ taxa): |  | 1552.5 | 0 | 1552.5 | TOTAL
691.64
|  |  |  | UND | COEF | MAT(UNIT) | MO(UNIT) | MAT (TOTAL) | MO (TOTAL) | TOTAL | 691.64
c300 | C300-BASA-SINAPI | BASE | REMOÇÃO E INSTALAÇÃO DE DETECTORES DE FUMAÇA AFIXADO SOBRE O TETO | UND |  |  |  | 9.546 | 33.157 | 42.703 | 691.64
| 97665 | SINAPI | REMOÇÃO DE LUMINÁRIAS, DE FORMA MANUAL, SEM REAPROVEITAMENTO. AF_12/2017 | UN | 1 | 0.24 | 0,91 | 0.24 | 0.91 | 1.15
| 88247 | SINAPI | AUXILIAR DE ELETRICISTA COM ENCARGOS COMPLEMENTARES | H | 0.9 | 5.17 | 15,70 | 4.653 | 14.13 | 18.783 | TOTAL
| 88264 | SINAPI | ELETRICISTA COM ENCARGOS COMPLEMENTARES | H | 0.9 | 5.17 | 20,13 | 4.653 | 18.117 | 22.77 | 370.6475
[6 empty] | PREÇO TOTAL UNIT. (c/ taxa): |  | 9.546 | 33.157 | 42.703 | 336.11
15.8625
|  |  |  | UND | COEF | MAT(UNIT) | MO(UNIT) | MAT (TOTAL) | MO (TOTAL) | TOTAL | 18.675
C301 | C301-BASA-SINAPI | BASE | DESMONTAGEM E MONTAGEM DE ARQUIVO DESLIZANTES DE 4 MODULOS | UND |  |  |  | 0 | 691.64 | 691.64 | 370.6475
| IN67 | INTERNET | DESMONTAGEM E MONTAGEM DE ARQUIVO DESLIZANTE DE 4 FACE | UND | 1 | 0 | 691.64 | 0 | 691.64 | 691.64
[6 empty] | PREÇO TOTAL UNIT. (c/ taxa): |  | 0 | 691.64 | 691.64 | TOTAL
242.9475
|  |  |  | UND | COEF | MAT(UNIT) | MO(UNIT) | MAT (TOTAL) | MO (TOTAL) | TOTAL | 208.41
C302 | C302-BASA-SEDOP | BASE | FORNECIMENTO E INSTALAÇÃO DE DIVISÓRIA DIVILUX PEFIL ALUMÍNIO / MIOLO CELULAR (PAINEL / VIDRO / PAINEL) | M2 |  |  |  | 343.6175 | 23.9175 | 367.535 | 15.8625
| IN162 | SEDOP-PA D00393 | Divisória Divilux pefil em alumínio / miolo celular -P/V/P | M2 | 1 | 336,11 | 0 | 336.11 | 0 | 336.11 | 18.675
| 88316 | SINAPI | SERVENTE COM ENCARGOS COMPLEMENTARES | H | 0.75 | 5.01 | 14,28 | 3.7575 | 10.71 | 14.4675 | 242.9475
| 88273 | SINAPI | MARCENEIRO COM ENCARGOS COMPLEMENTARES | H | 0.75 | 5 | 17,61 | 3.75 | 13.2075 | 16.9575
[6 empty] | PREÇO TOTAL UNIT. (c/ taxa): |  | 343.6175 | 23.9175 | 367.535 | TOTAL
92.815
|  |  |  | UND | COEF | MAT(UNIT) | MO(UNIT) | MAT (TOTAL) | MO (TOTAL) | TOTAL | 77.9
C303 | C303-BASA-SEDOP | BASE | FORNECIMENTO E INSTALAÇÃO DE DIVISÓRIA DIVILUX PEFIL ALUMÍNIO / MIOLO CELULAR (PAINEL CEGO) | M2 |  |  |  | 215.9175 | 23.9175 | 239.835 | 11.5561
| IN163 | SEDOP-PA D00111 | Divisória Divilux perfil em aluminio/miolo celular (painel cego) | M3 | 1 | 208.41 | 0 | 208.41 | 0 | 208.41 | 2.9758
| 88316 | SINAPI | SERVENTE COM ENCARGOS COMPLEMENTARES | H | 0.75 | 5.01 | 14,28 | 3.7575 | 10.71 | 14.4675 | 0.38304
| 88273 | SINAPI | MARCENEIRO COM ENCARGOS COMPLEMENTARES | H | 0.75 | 5 | 17,61 | 3.75 | 13.2075 | 16.9575 | 92.815
[6 empty] | PREÇO TOTAL UNIT. (c/ taxa): |  | 215.9175 | 23.9175 | 239.835
TOTAL
|  |  |  | UND | COEF | MAT(UNIT) | MO(UNIT) | MAT (TOTAL) | MO (TOTAL) | TOTAL | 2263.51
C304 | C304-BASA-SEDOP-190231 | BASE | Chuveiro em metal cromado | UND |  |  |  | 81.1191 | 10.8271 | 91.9461 | 511.8
| IN164 | SEDOP-PA H00054 | Chuveiro cromado | UND | 1 | 77.9 | 0 | 77.9 | 0 | 77.9 | 766.5
| 88267 | SINAPI | ENCANADOR OU BOMBEIRO HIDRÁULICO COM ENCARGOS COMPLEMENTARES | H | 0,4467 | 4.5 | 19,74 | 2.0101 | 8.8179 | 10.828 | 60
| 88316 | SINAPI | SERVENTE COM ENCARGOS COMPLEMENTARES | H | 0,1407 | 5.01 | 14,28 | 0.70491 | 2.0092 | 2.7141 | 279.3
| 3146 | SINAPI | FITA VEDA ROSCA EM ROLOS DE 18 MM X 10 M (L X C) | UN | 0.112 | 4,50 | 0,00 | 0.504 | 0 | 0.504 | 16
[6 empty] | PREÇO TOTAL UNIT. (c/ taxa): |  | 81.1191 | 10.8271 | 91.9461 | 258.18
181.69
|  |  |  | UND | COEF | MAT(UNIT) | MO(UNIT) | MAT (TOTAL) | MO (TOTAL) | TOTAL | 103.96
C305 | C305-BASA | BASE | Remanejamento de Unidade Condensadora de 36.000 a 48.000 BTU com acréscimo de tubulação de cobre, isolamento térmico, fita de proteção blackout, cabo de intertravamento, calços de borracha e cabo elétrico de força | UND |  |  |  | 1971.4 | 288.82 | 2260.22 | 86.08
| 103290 | SINAPI | TUBO EM COBRE FLEXÍVEL, DN 3/8", COM ISOLAMENTO, INSTALADO EM FORRO, PARA RAMAL DE ALIMENTAÇÃO DE AR CONDICIONADO, INCLUSO FIXADOR. AF_11/2021 | M | 10 | 45.75 | 3,84 | 457.5 | 38.4 | 495.9 | 2263.51
| 103292 | SINAPI | TUBO EM COBRE FLEXÍVEL, DN 5/8", COM ISOLAMENTO, INSTALADO EM FORRO, PARA RAMAL DE ALIMENTAÇÃO DE AR CONDICIONADO, INCLUSO FIXADOR. AF_11/2021 | M | 10 | 70.38 | 4,20 | 703.8 | 42 | 745.8
| IN169 | INTERNET | FITA BLACKOUT | M | 12 | 5 | 0 | 60 | 0 | 60 | TOTAL
| 91930 | SINAPI | CABO DE COBRE FLEXÍVEL ISOLADO, 6 MM², ANTI-CHAMA 450/750 V, PARA CIRCUITOS TERMINAIS - FORNECIMENTO E INSTALAÇÃO. AF_03/2023 | M | 30 | 6.81 | 1,82 | 204.3 | 54.6 | 258.9 | 101.0817
| IN170 | INTERNET | CALÇADO DE BORRACHA | UND | 4 | 4 | 0 | 16 | 0 | 16 | 18.6667
| 19.105.001600.SER | PINI | Gás refrigerante R410 | kg | 1 | 307.39 | 7.78 | 307.39 | 7.78 | 315.17 | 1.58
| IN171 | INTERNET | GÁS 141B | KG | 1 | 181.69 | 0 | 181.69 | 0 | 181.69 | 70.26
| 100308 | SINAPI | MECÂNICO DE REFRIGERAÇÃO COM ENCARGOS COMPLEMENTARES | H | 4 | 5.17 | 21,22 | 20.68 | 84.88 | 105.56 | 10.575
| 88243 | SINAPI | AJUDANTE ESPECIALIZADO COM ENCARGOS COMPLEMENTARES | H | 4 | 5.01 | 15,29 | 20.04 | 61.16 | 81.2 | 101.0817
[6 empty] | PREÇO TOTAL UNIT. (c/ taxa): |  | 1971.4 | 288.82 | 2260.22
|  |  |  | UND | COEF | MAT(UNIT) | MO(UNIT) | MAT (TOTAL) | MO (TOTAL) | TOTAL
C306 | C306-BASA | BASE | INSTALAÇÃO DE EXTINTORES EXISTENTES INCLUINDO SINALIZAÇÃO DE PISO EM FAIXAS AMARELA E VERMELHA EM PVC 5CM ADESIVADA | UND |  |  |  | 124.625 | 7.14 | 131.765
| IN29 | mercadolivre.com | faixa horizontal adesivada na espessura de 5cm nos vidros do autoatendimento | m | 8 | 6.3 | 0 | 50.4 | 0 | 50.4
| 4350 | SINAPI | BUCHA DE NYLON, DIAMETRO DO FURO 8 MM, COMPRIMENTO 40 MM, COM PARAFUSO DE ROSCA SOBERBA, CABECA CHATA, FENDA SIMPLES, 4,8 X 50 MM | UN | 2 | 0,73 | 0,00 | 1.46 | 0 | 1.46
| 11790 | SINAPI | PARAFUSO M16 EM ACO GALVANIZADO, COMPRIMENTO = 450 MM, DIAMETRO = 16 MM, ROSCA MAQUINA, CABECA QUADRADA | UN | 2 | 35,13 | 0,00 | 70.26 | 0 | 70.26
| 88316 | SINAPI | SERVENTE COM ENCARGOS COMPLEMENTARES | H | 0.5 | 5.01 | 14,28 | 2.505 | 7.14 | 9.645
[6 empty] | PREÇO TOTAL UNIT. (c/ taxa): |  | 124.625 | 7.14 | 131.765
|  |  |  | UND | COEF | MAT(UNIT) | MO(UNIT) | MAT (TOTAL) | MO (TOTAL) | TOTAL
C307 | C307-BASA-SINAPI-88650 | BASE | RODAPÉ EM CERÂMICO RETIFICADO, NÃO ESMALTADO, ACABAMENTO NATURAL, ESPESSURA MÍNIMA 9,5MM, CERTIFICADO PELA ABNT NBR 15463, COM ABSORÇÃO DE ÁGUA ≤ 0,1, RESISTÊNCIA AO MANCHAMENTO CLASSE 5, LOCAL DE TRÁFEGO INDICADO PELO FABRICANTE PARA AMBIENTE COMERCIAL INTERNO MOLHADO, COR BEGE, TAMANHO MÍNIMO DE 60X60CM, REFERÊNCIA:BIANCO PLUS NATURAL), | M |  |  |  | 21.7024 | 2.0602 | 23.7626
| 38195 | SINAPI | PISO PORCELANATO, BORDA RETA, EXTRA, FORMATO MAIOR QUE 2025 CM2 | M2 | 0.188 | 105,86 | 0,00 | 19.9017 | 0 | 19.9017
| 1381 | SINAPI | ARGAMASSA COLANTE AC I PARA CERAMICAS | KG | 0.603 | 1,10 | 0,00 | 0.6633 | 0 | 0.6633
| 34357 | SINAPI | REJUNTE CIMENTICIO, QUALQUER COR | KG | 0.084 | 6,45 | 0,00 | 0.5418 | 0 | 0.5418
| 88256 | SINAPI | AZULEJISTA OU LADRILHISTA COM ENCARGOS COMPLEMENTARES | H | 0.085 | 5.18 | 19,03 | 0.4403 | 1.6176 | 2.0579
| 88316 | SINAPI | SERVENTE COM ENCARGOS COMPLEMENTARES | H | 0.031 | 5.01 | 14,28 | 0.15531 | 0.44268 | 0.59799
[6 empty] | PREÇO TOTAL UNIT. (c/ taxa): |  | 21.7024 | 2.0602 | 23.7626
|  |  |  | UND | COEF | MAT(UNIT) | MO(UNIT) | MAT (TOTAL) | MO (TOTAL) | TOTAL
C308 | C308-BASA-ORSE-07224 | BASE | REMOÇÃO DE QUADRO ELÉTRICO DE EMBUTIR OU SOBREPOR | UND |  |  |  | 10.19 | 33.43 | 43.62
| 88316 | SINAPI | SERVENTE COM ENCARGOS COMPLEMENTARES | H | 1 | 5.01 | 14,28 | 5.01 | 14.28 | 19.29
| 88309 | SINAPI | PEDREIRO COM ENCARGOS COMPLEMENTARES | H | 1 | 5.18 | 19,15 | 5.18 | 19.15 | 24.33
[6 empty] | PREÇO TOTAL UNIT. (c/ taxa): |  | 10.19 | 33.43 | 43.62
|  |  |  | UND | COEF | MAT(UNIT) | MO(UNIT) | MAT (TOTAL) | MO (TOTAL) | TOTAL
C309 | C309-BASA | BASE | PELÍCULA TIPO "A" ADESIVADA, TAMANHO 2,90X1,90M COM DET BASA | UND |  |  |  | 562.5435 | 241.09 | 803.6335
| IN13 | ORSE-11392 | Adesivo em vinil para plotagem em letreiro de chapa galvanizada (c/aplicação) | m2 | 5.51 | 102.095 | 43.755 | 562.5435 | 241.09 | 803.6335
[6 empty] | PREÇO TOTAL UNIT. (c/ taxa): |  | 562.5435 | 241.09 | 803.6335
|  |  |  | UND | COEF | MAT(UNIT) | MO(UNIT) | MAT (TOTAL) | MO (TOTAL) | TOTAL
C310 | C310-BASA-SEDOP- 171496 | BASE | Cruzeta em concreto (90x115x2400mm) | UND |  |  |  | 95.52 | 55.96 | 151.48
| 34519 | SINAPI | CRUZETA DE CONCRETO LEVE, COMP. 2000 MM SECAO, 90 X 90 MM | UN | 1 | 80,01 | 0,00 | 80.01 | 0 | 80.01
| 88247 | SINAPI | AUXILIAR DE ELETRICISTA COM ENCARGOS COMPLEMENTARES | H | 1 | 5.17 | 15,70 | 5.17 | 15.7 | 20.87
| 88264 | SINAPI | ELETRICISTA COM ENCARGOS COMPLEMENTARES | H | 2 | 5.17 | 20,13 | 10.34 | 40.26 | 50.6
[6 empty] | PREÇO TOTAL UNIT. (c/ taxa): |  | 95.52 | 55.96 | 151.48
|  |  |  | UND | COEF | MAT(UNIT) | MO(UNIT) | MAT (TOTAL) | MO (TOTAL) | TOTAL
C311 | C311-BASA-ORSE-9912 | BASE | CABO DE COBRE ISOLADO PVC RÍGIDO UNIPOLAR SEÇÃO 15MM², 15KV | M |  |  |  | 24.2906 | 8.9575 | 33.2481
| IN148 | ORSE-00996 | Cabo de cobre flexível isolado, 25 mm², anti-chama 0,6/1,0 kv, para rede enterrada de distribuição de energia elétrica - fornecimento e instalação. af_12/2021 | M | 1.02 | 21.28 | 0 | 21.7056 | 0 | 21.7056
| 88247 | SINAPI | AUXILIAR DE ELETRICISTA COM ENCARGOS COMPLEMENTARES | H | 0.25 | 5.17 | 15,70 | 1.2925 | 3.925 | 5.2175
| 88264 | SINAPI | ELETRICISTA COM ENCARGOS COMPLEMENTARES | H | 0.25 | 5.17 | 20,13 | 1.2925 | 5.0325 | 6.325
[6 empty] | PREÇO TOTAL UNIT. (c/ taxa): |  | 24.2906 | 8.9575 | 33.2481
|  |  |  | UND | COEF | MAT(UNIT) | MO(UNIT) | MAT (TOTAL) | MO (TOTAL) | TOTAL
c312 | C312-BASA | BASE | Remoção e desmontagem de biombos de privacidade dos caixas e gerencia em vidro temperado, incluindo perfil metálico e seus acessórios. | M2 |  |  |  | 3.72 | 45.72 | 49.44
| 102180 | SINAPI | INSTALAÇÃO DE VIDRO TEMPERADO, E = 8 MM, ENCAIXADO EM PERFIL U. AF_01/2021_PS | M2 | 1 | 0 | 45,72 | 0 | 45.72 | 45.72
| 7584 | SINAPI | BUCHA DE NYLON SEM ABA S12, COM PARAFUSO DE 5/16" X 80 MM EM ACO ZINCADO COM ROSCA SOBERBA E CABECA SEXTAVADA | UN | 4 | 0,93 | 0,00 | 3.72 | 0 | 3.72
[6 empty] | PREÇO TOTAL UNIT. (c/ taxa): |  | 3.72 | 45.72 | 49.44
|  |  |  | UND | COEF | MAT(UNIT) | MO(UNIT) | MAT (TOTAL) | MO (TOTAL) | TOTAL
c313 | C313-BASA | BASE | FORNECIMENTO E INSTALAÇÃO DE FAIXA HORIZONTAL ADESIVADA NA ESPESSURA DE 12CM NOS VIDROS DO AUTOATENDIMENTO | M |  |  |  | 15.3142 | 6.5632 | 21.8775
| IN13 | ORSE-11392 | Adesivo em vinil para plotagem em letreiro de chapa galvanizada (c/aplicação) | m2 | 0.15 | 102.095 | 43.755 | 15.3142 | 6.5632 | 21.8775
[6 empty] | PREÇO TOTAL UNIT. (c/ taxa): |  | 15.3142 | 6.5632 | 21.8775
|  |  |  | UND | COEF | MAT(UNIT) | MO(UNIT) | MAT (TOTAL) | MO (TOTAL) | TOTAL
c314 | C314-BASA | BASE | FORNECIMENTO E INSTALAÇÃO DE FAIXA DE IDENTIFICAÇÃO HORIZONTAL (6,00X 1,45m), EM CHAPA DE ALUMÍNIO, ESP=3mm, COM PINTURA PU PROTEÇÃO UV, NAS CORES VERDE E AMARELO, E FAIXA HORIZONTAL (3,6X0,70m) EM CHAPA DE ALUMINIO, E=0,3mm, COR BRANCA, COM LETRAS RECORTADAS DIGITALMENTE EM ACRÍLICO LEITOSO E=3mm, CORES VERDE E AMARELO (VER DETALHES BASA), INCLUINDO ESTRUTURA E FERRAGEM DE FIXAÇÃO | UND |  |  |  | 6310.19 | 33.43 | 6343.62
| IN135 | COTAÇÃO-MIRACEMA | FORNECIMENTO E INSTALAÇÃO DE FAIXA DE IDENTIFICAÇÃO HORIZONTAL (6,00X 1,45m), EM CHAPA DE ALUMÍNIO, ESP=3mm, COM PINTURA PU PROTEÇÃO UV, NAS CORES VERDE E AMARELO, E FAIXA HORIZONTAL (3,6X0,70m) EM CHAPA DE ACRÍLICIO LEITOSO, E=0,3mm, COR BRANCA, COM LETRAS RECORTADAS DIGITALMENTE EM ACRÍLICO LEITOSO E=3mm, CORES VERDE E AMARELO (VER DETALHES BASA) | UND | 1 | 6300 | 0 | 6300 | 0 | 6300
| 88316 | SINAPI | SERVENTE COM ENCARGOS COMPLEMENTARES | H | 1 | 5.01 | 14,28 | 5.01 | 14.28 | 19.29
| 88309 | SINAPI | PEDREIRO COM ENCARGOS COMPLEMENTARES | H | 1 | 5.18 | 19,15 | 5.18 | 19.15 | 24.33
[6 empty] | PREÇO TOTAL UNIT. (c/ taxa): |  | 6310.19 | 33.43 | 6343.62

## INCC
2019
Mes | índice | Var% Mes | Acum. Ano% | Acum. 12 meses%
JANEIRO | 749517 | 0.49% | 0.49% | 4.03%
VEF | 750180 | 0.09% | 0.58% | 3.99%
MAR | 752524 | 0.31% | 0.89% | 4.06%
ABR | 755373 | 0.38% | 1.28% | 4.15%
MAI | 755625 | 0.03% | 1.31% | 3.95%
JUNHO | 762304 | 0.88% | 2.21% | 3.86%
JULHO | 766699 | 0.58% | 2.79% | 3.82%
ATRÁS | 769951 | 0.42% | 3.23% | 4.11%
DEFINIR | 773520 | 0.46% | 3.71% | 4.35%
FORA | 774939 | 0.18% | 3.9% | 4.18%
novembro | 775225 | 0.04% | 3.94% | 4.08%
DEZ | 776839 | 0.21% | 4.15% | 4.15%
2020
índice
Mes | índice | Var% Mes | Acum. Ano% | Acum. 12 meses%
JANEIRO | 779766 | 0.38% | 0.38% | 4.04%
VEF | 782336 | 0.33% | 0.71% | 4.29%
MAR | 784338 | 0.26% | 0.97% | 4.23%
ABR | 786070 | 0.22% | 1.19% | 4.06%
MAI | 787666 | 0.2% | 1.39% | 4.24%
JUNHO | 790331 | 0.34% | 1.74% | 3.68%
JULHO | 799589 | 1.17% | 2.93% | 4.29%
ATRÁS | 805356 | 0.72% | 3.67% | 4.6%
DEFINIR | 814701 | 1.16% | 4.87% | 5.32%
FORA | 828778 | 1.73% | 6.69% | 6.95%
novembro | 839382 | 1.28% | 8.05% | 8.28%
DEZ | 845268 | 0.7% | 8.81% | 8.81%
2021
Mes | índice | Var% Mes | Acum. Ano% | Acum. 12 meses%
JANEIRO | 852809 | 0.89% | 0.89% | 9.37%
VEF | 868929 | 1.89% | 2.8% | 11.07%
MAR | 880265 | 1.3% | 4.14% | 12.23%
ABR | 888191 | 0.9% | 5.08% | 12.99%
MAI | 907899 | 2.22% | 7.41% | 15.26%
JUNHO | 927512 | 2.16% | 9.73% | 17.36%
JULHO | 935359 | 0.85% | 10.66% | 16.98%
ATRÁS | 939699 | 0.46% | 11.17% | 16.68%
DEFINIR | 944520 | 0.51% | 11.74% | 15.93%
FORA | 952596 | 0.86% | 12.7% | 14.94%
novembro | 959001 | 0.67% | 13.46% | 14.25%
DEZ | 962321 | 0.35% | 13.85% | 13.85%
2022
Mes | índice | Var% Mes | Acum. Ano% | Acum. 12 meses%
JANEIRO | 969184 | 0.71% | 0.71% | 13.65%
VEF | 972904 | 0.38% | 1.1% | 11.97%
MAR | 981244 | 0.86% | 1.97% | 11.47%
ABR | 990543 | 0.95% | 2.93% | 11.52%
MAI | 1013164 | 2.28% | 5.28% | 11.59%
JUNHO | 1034824 | 2.14% | 7.53% | 11.57%
JULHO | 1043760 | 0.86% | 8.46% | 11.59%
ATRÁS | 1044679 | 0.09% | 8.56% | 11.17%
DEFINIR | 1045616 | 0.09% | 8.66% | 10.7%
FORA | 1046896 | 0.12% | 8.79% | 9.9%
novembro | 1050701 | 0.36% | 9.18% | 9.56%
DEZ | 1051632 | 0.09% | 9.28% | 9.28%
2023
Mes | índice | Var% Mes | Acum. Ano% | Acum. 12 meses%
JANEIRO | 1056418 | 0.46% | 0.46% | 9%
VEF | 1056896 | 0.05% | 0.5% | 8.63%
MAR | 1060116 | 0.3% | 0.81% | 8.04%
ABR | 1061635 | 0.14% | 0.95% | 7.18%
MAI | 1067919 | 0.59% | 1.55% | 5.4%
JUNHO | 1075540 | 0.71% | 2.27% | 3.93%
JULHO | 1076626 | 0.1% | 2.38% | 3.15%
ATRÁS | 1078412 | 0.17% | 2.55% | 3.23%
DEFINIR | 1082104 | 0.34% | 2.9% | 3.49%
FORA | 1084242 | 0.2% | 3.1% | 3.57%
novembro | 1084986 | 0.07% | 3.17% | 3.26%

## ORSE-PROJETO
| SISTEMA ORSE | 2023-12-01
COD | DESCRIÇÃO | UND | VALOR (R$)
07031/ORSE | Projeto arquitetônico executivo bancos, clubes, museus, monumentos, instituições religiosas, centros de convenções, hotéis, penitenciárias(sem repetições) | m² | 21.39
07029/ORSE | Projeto arquitetônico executivo de escolas, creches, quartéis, delegacias, cadeias públicas, postos policiais, terminais turísticos, restaurantes, lanchonetes, quiosques bares, lojas, boates, sanitários públicos, quiosques (sem repetições) | m² | 20.06
07030/ORSE | Projeto arquitetônico executivo de habitação coletiva, prédios para escritórios, consultórios, administrativos, públicos, edifício garagem, rodoviárias, aeroportos, bibliotecas, shopping, centros comerciais (sem repetições) | m² | 21.39
07032/ORSE | Projeto arquitetônico executivo de hospitais, laboratórios, clinicas com internamento, estúdios de rádio e TV, teatros, cinemas (sem repetições) | m² | 27.2
07028/ORSE | Projeto arquitetônico executivo de indústrias, supermercados, ginásio de esportes, piscinas cobertas, cozinhas industriais, postos de serviços (sem repetições) | m² | 16.56
07027/ORSE | Projeto arquitetônico executivo de obras novas de galpões, oficinas, telheiros, garagens, armazéns, silos, trapiches, depósitos, pavilhão de exposições, píer, atracadouros (sem repetições) | m² | 10.76
07033/ORSE | Projeto arquitetônico executivo de restauro | m² | 18.73
07024/ORSE | Projeto arquitetônico executivo unifamiliar de obra nova com área até 50m² (sem repetições) | un | 1347
07026/ORSE | Projeto arquitetônico executivo unifamiliar de obra nova com área total acima de 200m² (sem repetições) | m² | 18.73
07025/ORSE | Projeto arquitetônico executivo unifamiliar de obra nova com área total até 200m² sem repetições (área total - 50,00m²) | m² | 14.51
12290/ORSE | Projeto de Abastecimento de Àgua Distribuição acima de 125.000,00 m2 | m2 | 0.36
12287/ORSE | Projeto de Abastecimento de Àgua Distribuição até 15.000,00 m2 | m2 | 0.61
12288/ORSE | Projeto de Abastecimento de Àgua Distribuição de 15.000,01 a 40.000,00 m2 | m2 | 0.54
13590/ORSE | Projeto de Alimentação de Água | Km | 5318.58
13593/ORSE | Projeto de Alimentador (energia) | Km | 5318.58
07357/ORSE | Projeto de Cabeamento Estrururado com área acima de 500m². Observação: Em projetos com lógica restrita a poucos ambientes, o valor deverá ser reduzido proporcionalmente à área atendida, devendo-se atender aos equipamentos previamente especificados. | m² | 2.17
07355/ORSE | Projeto de Cabeamento Estruturado com área até 500m². Observação: Em projetos com lógica restrita a poucos ambientes, o valor deverá ser reduzido proporcionalmente à área atendida, devendo-se atender aos equipamentos previamente especificados. | m² | 2.66
07360/ORSE | Projeto de CFTV com área até 500m². Observação: Área atendida com equipamentos. | m² | 1.52
07362/ORSE | Projeto de CFTV com área acima de 500m². Observação: Área atendida com equipamentos. | m² | 1.28
07366/ORSE | Projeto de Climatização com área acima de 500m² (Complexo) | m² | 4.11
07365/ORSE | Projeto de Climatização com área acima de 500m² (Simples). Observação: Com equipamentos tipo split ou aparelho de janela. O projeto de arquitetura deverá indicar a localização dos condensadores. | m² | 3.4
07364/ORSE | Projeto de Climatização com área até 500m² (Complexo). Observação: Sistema com Centrais, fan-coils, Chiller, Rede de Dutos etc | m² | 4.83
07363/ORSE | Projeto de Climatização com área até 500m² (Simples). Observação: Com equipamentos tipo split ou aparelho de janela. O projeto de arquitetura deverá indicar a localização dos condensadores. | m² | 4.05
13263/ORSE | Projeto de Combate a incêndio (SPRINKLER) com área acima de 500m². Observação : Aprovado pelo Corpo de Bombeiros. | m² | 2.42
07352/ORSE | Projeto de Combate a incêndio com área acima de 750m² com Hidrante e extintor.Observação : Aprovado pelo Corpo de Bombeiros. | m² | 4.53
07351/ORSE | Projeto de Combate a incêndio com área até 750m² (com extintor). Observação : Aprovado pelo Corpo de Bombeiros. | m² | 2.17
7369/ORSE | Projeto de Compatibilização com área até 500m². Observação: Apresentar planta com layers dos diversos projetos com cores diferentes. | m² | 1.28
07347/ORSE | Projeto de Drenagem Pluvial com área acima 500m². Observação: Incluindo a drenagem da climatização. | m² | 1.38
07346/ORSE | Projeto de Drenagem Pluvial com área até 500m². Observação: Incluindo a drenagem da climatização. | m² | 1.68
12275/ORSE | Projeto de Drenagem Pluvial (micro e macrodrenagem) a partir de 150.000,00 m2 | m2 | 0.36
12272/ORSE | Projeto de Drenagem Pluvial (micro e macrodrenagem) até 10.000,00 m2 | m2 | 0.54
12273/ORSE | Projeto de Drenagem Pluvial (micro e macrodrenagem) de 10.000,01 a 50.000,00 m2 | m2 | 0.49
12274/ORSE | Projeto de Drenagem Pluvial (micro e macrodrenagem) de 50.000,01 a 150.000,00 m2 | m2 | 0.43
13589/ORSE | Projeto de Drenagem Pluvial Complexa - (Micro e Macrodrenagem) | Km | 10032.78
12277/ORSE | Projeto de Drenagem Pluvial complexa (micro e macrodrenagem) de 10.000,01 a 50.000,00 m2 | m2 | 0.79
12279/ORSE | Projeto de Drenagem Pluvial complexa (micro e macrodrenagem) acima de 150.000,00 m2 | m2 | 0.61
12276/ORSE | Projeto de Drenagem Pluvial complexa (micro e macrodrenagem) até 10.000,00 m2 | m2 | 0.85
12278/ORSE | Projeto de Drenagem Pluvial complexa (micro e macrodrenagem) de 50.000,01 a 150.000,00 m2 | m2 | 0.66
13588/ORSE | Projeto de Drenagem Pluvial Simples - (Micro e Macrodrenagem) | Km | 5318.58
12280/ORSE | Projeto de Esgoto Sanitarios Rede Condominial c/ Fossa e Filtro até 15.000,00 m2 | m2 | 0.54
12281/ORSE | Projeto de Esgoto Sanitarios Rede Condominial c/ Fossa e Filtro de 15.000,01 a 165.000,00 m2 | m2 | 0.49
11508/ORSE | Projeto de estrutura de contenção / estabilidade de taludes, desnível acima de 6,01 m. Observação: A área compreende o desnível X comprimento longitudinal. | m2 | 21.47
11506/ORSE | Projeto de estrutura de contenção / estabilidade de taludes, desnível até 3,00 m. Observação: A área compreende o desnível X comprimento longitudinal. | m2 | 15.36
11507/ORSE | Projeto de estrutura de contenção / estabilidade de taludes, desnível de 3,01 a 6,00 m. Observação: A área compreende o desnível X comprimento longitudinal. | m2 | 18.5
13811/ORSE | Projeto de estruturas envidraçadas para alambrado - Ginásio Constâncio Vieira - Aracaju/SE | und | 9500
11493/ORSE | Projeto de fundações profundas, reforço do solo e soluções complexas acima de 500 m² | m² | 6.9
11492/ORSE | Projeto de fundações profundas, reforço do solo e soluções complexas até 500 m². Observação: Calculado por m² de projeção da construção. | m² | 8.58
07368/ORSE | Projeto de Gases Medicinais com área acima de 500m². Observação: Vácuo, Ar Comprimido, Oxigênio e Óxido Nitroso. | m² | 1.28
07367/ORSE | Projeto de Gases Medicinais com área até 500m². Observação: Vácuo, Ar Comprimido, Oxigênio e Óxido Nitroso. | m² | 1.58
13614/ORSE | Projeto de GLP (gás liquefeito de petróleo) ou GN (gás natural), área até 500m². Observação: Projeto aprovado pelo Corpo de Bombeiros. | un | 1347
13615/ORSE | Projeto de GLP (gás liquefeito de petróleo) ou GN (gás natural), área acima de 500m². Observação: Projeto aprovado pelo Corpo de Bombeiros. | un | 1838
13264/ORSE | Projeto de GLP ou GN (por medição individualizada) até 10 pontos. Observação: Projeto aprovado pelo Corpo de Bombeiros. | un | 1812
13266/ORSE | Projeto de GLP ou GN (por medição individualizada) de 31 a 50 pontos. Observação: Projeto aprovado pelo Corpo de Bombeiros. | un | 3021
11495/ORSE | Projeto de iluminação artística (luminotécnica) acima de 500 m². | m² | 17.17
11494/ORSE | Projeto de iluminação artística (luminotécnica) até 500 m². | m² | 21.52
07321/ORSE | Projeto de iluminação de áreas externas (praças, calçadões, orlas, complexo com várias edificações, etc) acima de 100.000m². | m² | 0.85
07320/ORSE | Projeto de iluminação de áreas externas (praças, calçadões, orlas, complexo com várias edificações, etc) até 100.000m². | m² | 0.9
11497/ORSE | Projeto de irrigação (áreas verdes e jardins) acima de 500 m² | m² | 1.09
11496/ORSE | Projeto de irrigação (áreas verdes e jardins) até 500 m² | m² | 1.33
11498/ORSE | Projeto de irrigação de campo de futebol - padrão CBF | m² | 1.45
11499/ORSE | Projeto de irrigação de campo de futebol - padrão FIFA | m² | 1.82
13585/ORSE | Projeto de Medida de Proteção contra Surtos (MPS) com área acima de 750 m². Observação: aprovado pelo Corpo de Bombeiros. | m² | 0.33
13584/ORSE | Projeto de Medida de Proteção contra Surtos (MPS) com área até 750 m². Observação: aprovado pelo Corpo de Bombeiros. | m² | 0.28
13594/ORSE | Projeto de Parcelamento do solo (loteamentos, conjuntos habitacionais) | m² | 13.59
13587/ORSE | Projeto de Pavimentação | Km | 5318.58
12268/ORSE | Projeto de Pavimentação, área até 2.500,00 m². Observação: Área considerada para ruas é de 20% da área do tereno, e para praças e equipamentos 15%. | m2 | 1.33
12270/ORSE | Projeto de Pavimentação, área de 12.000,01 a 35.000,00 m². Observação: Área considerada para ruas é de 20% da área do tereno, e para praças e equipamentos 15%. | m2 | 0.97
12269/ORSE | Projeto de Pavimentação, área de 2.500,01 a 12.000,00 m². Observação: Área considerada para ruas é de 20% da área do tereno, e para praças e equipamentos 15%. | m2 | 1.15
13259/ORSE | Projeto de recuperação estutural com reforço incluindo fundações acima de 500m². Observação: Cálculo baseado na área trabalhada. | m² | 9.3
13258/ORSE | Projeto de recuperação estutural com reforço incluindo fundações de até 500m². Observação: Cálculo baseado na área trabalhada. | m² | 11.49
07341/ORSE | Projeto de rede de esgoto sanitário com tratamento simples com área acima de 500m² (fossa e filtro, sumidouro ou DAFA). Observação: O cálculo da área equivale à área construída e o projeto deve ser aprovado pela ADEMA. | m² | 2.42
07340/ORSE | Projeto de rede de esgoto sanitário com tratamento simples com área até 500m² (fossa e filtro, sumidouro ou DAFA). Observação: O cálculo da área equivale à área construída e o projeto deve ser aprovado pela ADEMA. | m² | 3.02
13592/ORSE | Projeto de Rede Elétrica | Km | 4563.1
12294/ORSE | Projeto de Rede Elétrica, área acima de 123.750,00 m². Observação: Área considerada para Partidos Urbanísticos: para ruas 15% da área do terreno: para praças e equipamentos 20%. | m2 | 0.43
12291/ORSE | Projeto de Rede Elétrica, área até 13.750,00 m². Observação: Área considerada para Partidos Urbanísticos: para ruas 15% da área do terreno: para praças e equipamentos 20%. | m2 | 0.61
12292/ORSE | Projeto de Rede Elétrica, área de 13.750,01 a 41.250,00 m². Observação: Área considerada para Partidos Urbanísticos: para ruas 15% da área do terreno: para praças e equipamentos 20%. | m2 | 0.54
12293/ORSE | Projeto de Rede Elétrica, área de 41.250,01 a 123.750,00 m². Observação: Área considerada para Partidos Urbanísticos: para ruas 15% da área do terreno: para praças e equipamentos 20%. | m2 | 0.49
11510/ORSE | Projeto de sinalização vertical e horizontal | km | 5318.58
11501/ORSE | Projeto de Sistema de Proteção contra Descargas Atmosféricas (SPDA), acima de 750 m². Observação: Arovado pelo Corpo de Bombeiros. | m² | 1.35
11500/ORSE | Projeto de Sistema de Proteção contra Descargas Atmosféricas (SPDA), área até 750 m². Observação: Aprovado pelo Corpo de Bombeiros. | m² | 1.12
07359/ORSE | Projeto de Sonorização ( Tubulação) com área acima de 500m². Observação: Área atendida com equipamentos. | m² | 1.28
07358/ORSE | Projeto de Sonorização ( Tubulação) com área até 500m². Observação: Área atendida com equipamentos. | m² | 1.52
12827/ORSE | Projeto de subestação abrigada acima de 500m². | un | 6074
12826/ORSE | Projeto de subestação abrigada até 500m². | un | 4569
13586/ORSE | Projeto de terraplenagem e Geométrico de Vias | Km | 8973.9
12267/ORSE | Projeto de Terraplenagem e Geométricos de Vias, com indicação de jazida, acima de 200.000,00 m2. Observação: Considerar a área do terreno. | m2 | 0.54
12266/ORSE | Projeto de Terraplenagem e Geométricos de Vias, com indicação de jazida, área de 70.000,01 a 200.000,00 m2. Observação: Considerar a área do terreno. | m2 | 0.61
12264/ORSE | Projeto de Terraplenagem e Geométricos de Vias, com indicação de jazida, área até 14.000,00 m2. Observação: Considerar a área do terreno. | m2 | 0.79
12265/ORSE | Projeto de Terraplenagems e Geométricos de Vias, com indicação de jazida, área de 14.000,01 a 70.000,00 m2. Observação: Considerar a área do terreno. | m2 | 0.72
13268/ORSE | Projeto de Tratamento Acústico. Observação: Área contemplada. | m² | 60.44
07350/ORSE | Projeto de Tratamento de Esgoto (fossa e filtro, sumidouro ou DAFA, no caso de contratação apenas do tratamento) com área acima 500m² | m² | 1.15
13591/ORSE | Projeto de Tratamento de Esgotos Sanitários de Maior Complexidade/Estação Elevatória | Km | 10032.78
13473/ORSE | Projeto de Tratamento de maior Complexidade / Elevatória | km | 8300
12286/ORSE | Projeto de Tratamento de maior Complexidade / Elevatório acima de 125.000,00 m2 | m2 | 0.79
12283/ORSE | Projeto de Tratamento de maior Complexidade / Elevatório até 15.000,00 m2 | m2 | 1.2
12284/ORSE | Projeto de Tratamento de maior Complexidade / Elevatório de 15.000,01 a 40.000,00 m2 | m2 | 1.09
12285/ORSE | Projeto de Tratamento de maior Complexidade / Elevatório de 40.000,01 a 125.000,00 m2 | m2 | 0.9
12829/ORSE | Projeto de Tratamento Especial ( lagoas, valas de infiltração, wetland ) com área acima de 500m². Observação: O cálculo da área equivale à área estimada do tratamento. | m² | 1.82
12828/ORSE | Projeto de Tratamento Especial ( lagoas, valas de infiltração, wetland ) com área até 500m². Observação: O cálculo da área equivale à área estimada do tratamento. | m² | 2.3
07317/ORSE | Projeto elétrico de edificações comuns incluindo áreas urbanizadas acima de 500m² | m² | 5.68
07316/ORSE | Projeto elétrico de edificações comuns incluindo áreas urbanizadas até 500m² | m² | 7
07319/ORSE | Projeto elétrico de edificações especiais ( hospitais, fábricas, penitenciárias, empreendimentos de maior complexidade) com grupo motor gerador e subestação, incluindo áreas urbanizadas acima de 500m². | m² | 6.9
07318/ORSE | Projeto elétrico de edificações especiais ( hospitais, fábricas, penitenciárias, empreendimentos de maior complexidade) com grupo motor gerador e subestação, incluindo áreas urbanizadas até 500m². | m² | 8.58
11509/ORSE | Projeto estrutural do canal de macrodrenagem | m | 12.26
07313/ORSE | Projeto estrutural de aço/alumínio/madeira incluindo fundações acima de até 500m² | m² | 5.32
07103/ORSE | Projeto estrutural incluindo fundações concreto armado acima de 500m² | m² | 8.58
07102/ORSE | Projeto estrutural incluindo fundações concreto armado, até 500m². Observação: O cálculo da área equivale à área construída acrescida da área de cobertura (para compensar a fundação). | m² | 10.03
12819/ORSE | Projeto executivo de paisagismo - 0m² a 2.000m² | m² | 3.08
12822/ORSE | Projeto executivo de paisagismo - 10.001m² a 20.000m² | m² | 1.58
12820/ORSE | Projeto executivo de paisagismo - 2.001m² a 5.000m² | m² | 2.42
12823/ORSE | Projeto executivo de paisagismo - 20.001m² a 30.000m² | m² | 1.2
12821/ORSE | Projeto executivo de paisagismo - 5.001m² a 10.000m² | m² | 2.17
12825/ORSE | Projeto executivo de paisagismo - acima de 40.000m² | m² | 0.49
12824/ORSE | Projeto executivo de paisagismo -30.001m² a 40.000m² | m² | 0.79
12833/ORSE | Projeto executivo de urbanização de parques, camping, estacionamentos, espaços urbanos, áreas livres das: indústrias, terminais de transportes, conjuntos habitacionais - 0m² a 25.000m² | m² | 0.97
12834/ORSE | Projeto executivo de urbanização de parques, camping, estacionamentos, espaços urbanos, áreas livres das: indústrias, terminais de transportes, conjuntos habitacionais - acima de 25.000m² | m² | 0.72
12812/ORSE | Projeto executivo de urbanização de praças, quadras, parques aquáticos, calçadões, cemitérios, áreas livres para recreação, feiras e exposições - 0m² a 2.000m² | m² | 1.99
12813/ORSE | Projeto executivo de urbanização de praças, quadras, parques aquáticos, calçadões, cemitérios, áreas livres para recreação, feiras e exposições - 2.001m² a 5.000m² | m² | 1.68
12816/ORSE | Projeto executivo de urbanização de praças, quadras, parques aquáticos, calçadões, cemitérios, áreas livres para recreação, feiras e exposições - 20.001m² a 30.000m² | m² | 1.09
12814/ORSE | Projeto executivo de urbanização de praças, quadras, parques aquáticos, calçadões, cemitérios, áreas livres para recreação, feiras e exposições - 5.001m² a 10.000m² | m² | 1.45
12817/ORSE | Projeto executivo de urbanização de praças, quadras, parques aquáticos, calçadões, cemitérios, áreas livres para recreação, feiras e exposições -30.001m² a 40.000m² | m² | 0.97
12818/ORSE | Projeto executivo de urbanização de praças, quadras, parques aquáticos, calçadões, cemitérios, áreas livres para recreação, feiras e exposições.- acima de 40.000m² | m² | 0.85
07344/ORSE | Projeto Hidraúlico - Água fria com área até 500m². Observação Apresentar carta de viabilidade da DESO. | m² | 3.02
13261/ORSE | Projeto Hidraúlico - Água quente com área acima 500m². Observação Apresentar carta de viabilidade da DESO. | m² | 1.15
13262/ORSE | Projeto Hidraúlico - Água quente com área até 500m². Observação Apresentar carta de viabilidade da DESO. | m² | 1.45
07345/ORSE | Projeto Hidraúlico com área acima 500m². Observação Apresentar carta de viabilidade da DESO. | m² | 2.42